## LT1; UKT, Sporta iela
[5 empty] | 3.8 |  |  | 8%
LT-01/02/2013
Sporta ielas ūdensvada tīklu rekonstrukcija (Ū1)
Objekta nosaukums | Sporta ielas, A.Pumpura ielas, Avotu ielas (posmā no Saules līdz Meža ielai), Meža ielas (posmā no Sporta līdz Avotu ielai), Rožu ielas rekonstrukcija Līvānos, Līvānu novadā.
Objekta adrese | Līvāni, Līvānu novads |  |  | Tāmes izmaksas: |  |  | 0 | LVL
Pasūtītājs | Līvānu novada dome |  |  | Tāme sastādīta:
Līguma Nr. | 02/2013/02
Nr. | Darbu un izdevumu nosaukums | Mērv. | Daudz. | Vienības izmaksa | [5 empty] | Kopējā izmaksa | Kopējā izmaksa
|  |  |  | Laika norm. c/h | Darba samaksas likme (Ls/h) | Darba alga Ls/h | Materiāli Ls | Mehānismi Ls | Kopā Ls | Darbietilpība (c/h) | Darba alga Ls | Materiāli Ls | Mehānismi Ls | Kopā Ls
1 | 2 | 3 | 4 | 5 | 6 | 7 | 8 | 9 | 10 | 11 | 12 | 13 | 14 | 15
1. Demontāžas un sagatavošanās darbi
Sagatavošanās darbi
1.001 | Būvlaukuma mobilizācija | kompl | 1
1.002 | Ūdensvada trases un pievienojuma vietu nospraušana | m | 39
1.003 | Esošo pievienojuma vietu atšurfēšana(roku darbs), vid.1,5m garumā, līdz 2,5m dziļumā un 1,5m platumā | vieta | 3
1.004 | Satiksmes organizācija būvdarbu laikā | kompl | 1
Demontāžas darbi
1.005 | Ūdensvada ≤Ø200mm demontāža, dziļumā līdz 3m | m | 43
1.006 | Būvgružu šķirošana, aizvešana un utilizācija | m3 | 2
2. Zemes darbi
Tranšeju rakšana izmantojot aizsardzības mehānismus pret tranšejas sagrūšanu
1.007 | Esošo pievienojuma vietu atšurfēšana(roku darbs), vid.1,5m garumā, līdz 2,5m dziļumā un 1,5m platumā | vieta | 1
1.008 | Tranšeju h vid. 2,0m rakšana 1,5m platumā | m | 36
1.009 | Tranšeju h vid. 2,5m rakšana 1,5m platumā | m | 7
1.010 | Būvbedres min. 2x2m, h vid. 2m, h max.2,5m rakšana ūdensvada skatakām | vietas | 1
3. Ārējās ūdensapgādes tīklu montāža
Ūdensvada cauruļu un veidgabalu montāža
1.011 | Gruntsūdens samazināšanas iekārtu uzstādīšana/demontāža | m | 43
1.012 | Gruntsūdens līmeņa pazemināšana tranšejā vid.0,5m | 10m/h | 22
1.013 | Tranšejas pamatnes (h=15cm smilts) sagatavošna blietējot | m² | 24
1.014 | Smiltis max. frakc. 15mm | m³ | 4
1.015 | Cauruļvadu guldīšana gatavā tranšejā | m | 48
1.016 | Caurules PE De32, SDR17 | m | 5
1.017 | Caurules PE De63, SDR17 | m | 3
1.018 | Caurules PE De160, SDR17 | m | 39
1.019 | Caurules PE De200, SDR17 | m | 1
1.020 | Pieslēgums pie esošā ūdensvada | vieta | 3
1.021 | Universālā savienojošā uzmava DCI DN200 | gb | 1
1.022 | Universālā savienojošā uzmava DCI DN150 | gb | 1
1.023 | Universālā savienojošā uzmava DCI DN50 | gb | 1
1.024 | Veidgabalu montāža tranšejā | gb | 5
1.025 | Elektrometināma sedlu uzmava Dn160/32 | gb | 1
1.026 | Elektrometināma dubultuzmava Dn32 | gb | 2
1.027 | Pazemes tipa aizbīdnis DCI DN32, komplektā ar pagarinātāj kātu un peldošā tipa ielas kapi. | gb | 1
1.028 | Elektrometināma pāreja Dn150/200 | gb | 1
1.029 | Betona atbalsta bloku veidošana akā | gb | 3
1.030 | Betons B25 | m3 | 0.3
Cauruļvadu aizsardzība un tranšejas aizbēršana
1.031 | Cauruļu apbēršana ar smilti blietējot | m² | 64
1.032 | Smiltis max. frakc. 15mm | m³ | 19
1.033 | Grunts un šķembu atpakaļ aizbēršana blietējot | m³ | 68
1.034 | Nederīgās, organiskās vielas saturošās grunts nomaiņa pret atbilstošas kvalitātes grunti, ieskaitot iekraušanu, atvešanu uz objektu | m³ | 32
1.035 | Grunts | m³ | 32
1.036 | Liekās, arī nederīgās grunts pārvietošana (līdz 2km uz pasūtītāja atbērtni ) | m³ | 54
Tīkla sagatavošana darbam un pārbaudes
1.037 | Ūdensvada skalošana un dezinfekcija, ieskaitot dezinfekcijai nepieciešamos materiālus, kā arī visas citas nepieciešamās spiedienu pārbaudes | m | 43
Ūdensvada skataku izbūve
1.038 | Dzelzbetona skataku izbūve ar nepieciešamo standartā iekļaujamo komplektāciju skatīt rasējumā ŪKT-22, un paskaidrojuma rakstā | kompl | 1
1.039 | Rūpnieciski ražota dzelzbetona grodu aka DN1500, h=2,0-2,5, vāks ar nestspēju 40t, iebūve asfaltbetona segumā | kompl | 1
1.040 | PVC aizsargčaulas montāža dzelzsbetona akas sienu šķērsošanai DN160 | gb | 1
1.041 | PVC aizsargčaulas montāža dzelzsbetona akas sienu šķērsošanai DN63 | gb | 1
Veidgabalu montāža akās
1.042 | Veidgabalu montāža akā | gb | 15
1.043 | Atloku aizbīdnis DCI DN50 | gb | 1
1.044 | Atloku adapteris PE De63 | gb | 1
1.045 | Atloku adapteris PE Dn150 | gb | 11
1.046 | Atloka noslēggals DCI DN150 | gb | 1
Esošo kabeļu un komunikāciju aizsardzība tos šķērsojot, vietu atšurfējot ar rokām, vid.1,5m garumā x 2m dziļumā x 1,5m platumā
1.047 | Esošās kanalizācijas šķērsojums | vieta | 3
1.048 | Esošo kabeļu aizsardzība tos ievietojot šķeltajās aizsargčaulās OD110, L=3m | gb | 2
1.049 | Šķeltā aizsargčaula Arot OD110, L=3m | gb | 2
4. Teritorijas sadaļa
Segumu atjaunošanas darbi
1.050 | Asfalta seguma un klātnes atjaunošana (no Pk0+000 līdz pievienojuma vietai (ārpus šī projekta CD) | m2 | 10
1.051 | Asfaltbetona virskārta h=4cm, AC-11, AADT j. pievestā ≤500 | m2 | 10
1.052 | Asfaltbetona apakškārta h=5cm, ACb-22, AADT j. smagie ≤100 | m2 | 10
1.053 | Šķembu maisījums (fr.0-45mm) h=20 cm | m2 | 10
1.054 | Drenējošais slānis h=40 cm | m2 | 10
| Kopā: | [8 empty] | 0 | 0 | 0 | 0 | 0
| Materiālu apmaiņas un būvgružu transporta izdevumi | 0% | [9 empty] | 0 |  | 0
| Kopā: | [8 empty] | 0 | 0 | 0 | 0 | 0
Piezīmes:
Visi darbu veidi un materiālu daudzumi ir noteikti teorētiski.
Būvuzņēmējam jāievērtē darbu daudzumos minēto darbu veikšanai nepieciešamie materiāli un
papildus darbi, kas nav minēti šajā sarakstā, bet bez kuriem nav iespējama galveno būvdarbu
tehnoloģiski pareiza izpilde pēc spēkā esošajiem normatīviem.
Beramie un gabalmateriāli doti iebūvētā veidā.
Konstrukciju elementu komplektācija atbilstoši izgatavotāju firmu instrukcijām.
Saskaņojot ar pasūtītāju un projekta autoru iespējams izmantot citu firmu analogas kvalitātes materiālus.
Gadījumos, kad nav skaidri saprotama kāda darba veida vai materiāla nepieciešamā informācija, obligāti sazināties ar projekta autoru.
Visus nepieciešamos izstrādājumus un materiālus iebūvēt atbilstoši konkrētā ražotāja instrukcijām un noteikumiem.
Materiālu specifikāciju precizēt pirms montāžas darbu uzsākšanas.
Esošā seguma noņēmšanas un atjaunošanas darbi iekļauti CD sadaļā.
Sastādīja |  | Jānis Jirjens
Pārbaudīja: |  | V.Siņicina-Kuļka
Sertifikāta Nr.50-3277

## LT2; UKT, Avotu iela
[5 empty] | 3.8 |  |  | 8%
LT-02/02/2013
Avotu ielas ūdensvada tīklu rekonstrukcija (Ū2)
Objekta nosaukums | Sporta ielas, A.Pumpura ielas, Avotu ielas (posmā no Saules līdz Meža ielai), Meža ielas (posmā no Sporta līdz Avotu ielai), Rožu ielas rekonstrukcija Līvānos, Līvānu novadā.
Objekta adrese | Līvāni, Līvānu novads |  |  | Tāmes izmaksas: |  |  | 0 | LVL
Pasūtītājs | Līvānu novada dome |  |  | Tāme sastādīta:
Līguma Nr. | 02/2013/02
Nr. | Darbu un izdevumu nosaukums | Mērv. | Daudz. | Vienības izmaksa | [5 empty] | Kopējā izmaksa | Kopējā izmaksa
|  |  |  | Laika norm. c/h | Darba samaksas likme (Ls/h) | Darba alga Ls/h | Materiāli Ls | Mehānismi Ls | Kopā Ls | Darbietilpība (c/h) | Darba alga Ls | Materiāli Ls | Mehānismi Ls | Kopā Ls
1 | 2 | 3 | 4 | 5 | 6 | 7 | 8 | 9 | 10 | 11 | 12 | 13 | 14 | 15
1. Demontāžas un sagatavošanās darbi
Sagatavošanās darbi
D2.001 | Būvlaukuma mobilizācija | kompl | 1
2.002 | Ūdensvada trases un pievienojuma vietu nospraušana | m | 168
2.003 | Esošo pievienojuma vietu atšurfēšana(roku darbs), vid.1,5m garumā, līdz 2,5m dziļumā un 1,5m platumā | vieta | 9
2.004 | Satiksmes organizācija būvdarbu laikā | kompl | 1
Demontāžas darbi
2.005 | Ūdensvada dz/b skataku h vid. 2m demontāža, tajā skaitā arī veidgabalu demontēšana aizvešana (līdz 2km uz pasūtītāja atbērtni), kā arī akas vietas aizbēršana ar grunti | gb | 2
2.006 | Ūdensvada ≤Ø100mm demontāža | m | 162
2.007 | Būvgružu šķirošana, aizvešana un utilizācija | m3 | 10
2. Zemes darbi
Tranšeju rakšana izmantojot aizsardzības mehānismus pret tranšejas sagrūšanu
2.008 | Esošo pievienojuma vietu atšurfēšana(roku darbs), vid.1,5m garumā, līdz 2,5m dziļumā un 1,5m platumā | vieta | 7
2.009 | Tranšeju h vid. 2,0m rakšana 1,5m platumā | m | 164
2.010 | Tranšeju h vid. 2,5m rakšana 1,5m platumā | m | 3
2.011 | Būvbedres min. 2x2m, h vid. 2m, h max.2,5m rakšana ūdensvada skatakām | vietas | 1
3. Ārējās ūdensapgādes tīklu montāža
Ūdensvada cauruļu un veidgabalu montāža
2.012 | Gruntsūdens samazināšanas iekārtu uzstādīšana/demontāža | m | 167.5
2.013 | Gruntsūdens līmeņa pazemināšana tranšejā vid.0,5m | 10m/h | 83.75
2.014 | Tranšejas pamatnes izlīdzinošā kārta no smilts, h=0,15cm, noblīvējot līdz 90% no mx iespējāmā | m² | 85
2.015 | Smiltis max. frakc. 15mm | m³ | 13
2.016 | Cauruļvadu guldīšana gatavā tranšejā | m | 168
2.017 | Caurules PE De32, SDR17 | m | 35
2.018 | Caurules PE De63, SDR17 | m
2.019 | Caurules PE De110, SDR17 | m | 168
2.020 | Pieslēgums pie esošā ūdensvada, montējot veidgabalus tranšejā, ieskaitot visus papildmateriālus | vieta | 1
2.021 | Universālā savienojošā uzmava DCI DN100 | gb | 1
2.022 | Elektrometināma sedlu uzmava Dn110/32 | gb | 7
2.023 | Elektrometināma dubultuzmava Dn32 | gb | 7
2.024 | Pazemes tipa aizbīdnis DCI DN32, komplektā ar pagarinātāj kātu un peldošā tipa ielas kapi. | gb | 7
2.025 | Līkums 60° PE De110 caurulei | gb | 2
2.026 | Elektrometināma dubultuzmava Dn110 | gb | 4
2.027 | Betona atbalsta bloku veidošana akā | gb | 8
2.028 | Betons B25 | m3 | 0.8
Cauruļvadu aizsardzība un tranšejas aizbēršana
2.029 | Cauruļu apbēršana ar smilti blietējot | m² | 251
2.030 | Smiltis max. frakc. 15mm | m³ | 64
2.031 | Grunts un šķembu atpakaļ aizbēršana blietējot | m³ | 203
2.032 | Nederīgās, organiskās vielas saturošās grunts nomaiņa pret atbilstošas kvalitātes grunti, ieskaitot iekraušanu, atvešanu uz objektu | m³ | 176
2.033 | Grunts | m³ | 176
2.034 | Liekās, arī nederīgās grunts pārvietošana (līdz 2km uz pasūtītāja atbērtni ) | m³ | 253
Tīkla sagatavošana darbam un pārbaudes
2.035 | Ūdensvada skalošana un dezinfekcija, ieskaitot dezinfekcijai nepieciešamos materiālus, kā arī visas citas nepieciešamās spiedienu pārbaudes | m | 168
Ūdensvada skataku izbūve
2.036 | Dzelzbetona skataku izbūve ar nepieciešamo standartā iekļaujamo komplektāciju skatīt rasējumā ŪKT-11, un paskaidrojuma rakstā | kompl | 1
2.037 | Rūpnieciski ražota dzelzbetona grodu aka DN1500, h=2,5-3,0, peldošā tipa vāks ar nestspēju 40t, iebūve asfaltbetona segumā | kompl | 1
2.038 | PVC aizsargčaulas montāža dzelzsbetona akas sienu šķērsošanai DN110 | gb | 2
Veidgabalu montāža akās
2.039 | Veidgabalu montāža akā | gb | 8
2.040 | Hidrants DCI DN100 | gb | 1
2.041 | Atloku aizbīdnis DCI DN100 | gb | 4
2.042 | Atloku adapteris PE De110 | gb | 2
2.043 | Atloka noslēggals DCI DN100 | gb | 1
2.044 | Atloku krustgabals DCI DN100 | gb | 1
Esošo kabeļu un komunikāciju aizsardzība tos šķērsojot, vietu atšurfējot ar rokām, vid.1,5m garumā x 2m dziļumā x 1,5m platumā
2.045 | Elektrības kabeļu šķērsojums, vietu atšurfējot ar rokām | vieta | 5
2.046 | Vidēja spiediena gāzes vada šķērsojums, vietu atšurfējot ar rokām | vieta | 1
2.047 | Caurtekas d700 šķērsojums, vietu atšurfējot ar rokām | vieta | 1
2.048 | Esošo kabeļu aizsardzība tos ievietojot šķeltajās aizsargčaulās OD110, L=3m | gb | 5
2.049 | Šķeltā aizsargčaula Arot OD110, L=3m | gb | 5
4. Teritorijas sadaļa
Segumu atjaunošanas darbi
2.050 | Asfalta seguma un klātnes atjaunošana (no Pk0+000 līdz pievienojuma vietai Liepu ielā (ārpus šī projekta CD) | m2 | 5
2.051 | Asfaltbetona virskārta h=4cm, AC-11, AADT j. pievestā ≤500 | m2 | 5
2.052 | Asfaltbetona apakškārta h=5cm, ACb-22, AADT j. smagie ≤100 | m2 | 5
2.053 | Šķembu maisījums (fr.0-45mm) h=20 cm | m2 | 5
2.054 | Drenējošais slānis h=40 cm | m2 | 5
| Kopā: | [8 empty] | 0 | 0 | 0 | 0 | 0
| Materiālu apmaiņas un būvgružu transporta izdevumi | 0% | [9 empty] | 0 |  | 0
| Kopā: | [8 empty] | 0 | 0 | 0 | 0 | 0
Piezīmes:
Visi darbu veidi un materiālu daudzumi ir noteikti teorētiski.
Būvuzņēmējam jāievērtē darbu daudzumos minēto darbu veikšanai nepieciešamie materiāli un
papildus darbi, kas nav minēti šajā sarakstā, bet bez kuriem nav iespējama galveno būvdarbu
tehnoloģiski pareiza izpilde pēc spēkā esošajiem normatīviem.
Beramie un gabalmateriāli doti iebūvētā veidā.
Konstrukciju elementu komplektācija atbilstoši izgatavotāju firmu instrukcijām.
Saskaņojot ar pasūtītāju un projekta autoru iespējams izmantot citu firmu analogas kvalitātes materiālus.
Gadījumos, kad nav skaidri saprotama kāda darba veida vai materiāla nepieciešamā informācija, obligāti sazināties ar projekta autoru.
Visus nepieciešamos izstrādājumus un materiālus iebūvēt atbilstoši konkrētā ražotāja instrukcijām un noteikumiem.
Materiālu specifikāciju precizēt pirms montāžas darbu uzsākšanas.
Esošā seguma noņēmšanas un atjaunošanas darbi iekļauti CD sadaļā.
Sastādīja |  | Jānis Jirjens
Pārbaudīja: |  | V.Siņicina-Kuļka
Sertifikāta Nr.50-3277

## LT3; UKT, Meža iela
[5 empty] | 3.8 |  |  | 8%
LT-03/02/2013
Meža ielas ūdensvada tīklu rekonstrukcija (Ū3)
Objekta nosaukums | Sporta ielas, A.Pumpura ielas, Avotu ielas (posmā no Saules līdz Meža ielai), Meža ielas (posmā no Sporta līdz Avotu ielai), Rožu ielas rekonstrukcija Līvānos, Līvānu novadā.
Objekta adrese | Līvāni, Līvānu novads |  |  | Tāmes izmaksas: |  |  | 0 | LVL
Pasūtītājs | Līvānu novada dome |  |  | Tāme sastādīta:
Līguma Nr. | 02/2013/02
Nr. | Darbu un izdevumu nosaukums | Mērv. | Daudz. | Vienības izmaksa | [5 empty] | Kopējā izmaksa | Kopējā izmaksa
|  |  |  | Laika norm. c/h | Darba samaksas likme (Ls/h) | Darba alga Ls/h | Materiāli Ls | Mehānismi Ls | Kopā Ls | Darbietilpība (c/h) | Darba alga Ls | Materiāli Ls | Mehānismi Ls | Kopā Ls
1 | 2 | 3 | 4 | 5 | 6 | 7 | 8 | 9 | 10 | 11 | 12 | 13 | 14 | 15
1. Demontāžas un sagatavošanās darbi
Sagatavošanās darbi
3.001 | Būvlaukuma mobilizācija | kompl | 1
3.002 | Ūdensvada trases un pievienojuma vietu nospraušana | m | 185
3.003 | Esošo pievienojuma vietu atšurfēšana(roku darbs), vid.1,5m garumā, līdz 2,5m dziļumā un 1,5m platumā | vieta | 6
3.004 | Satiksmes organizācija būvdarbu laikā | kompl | 1
Demontāžas darbi
3.005 | Ūdensvada dz/b skataku h vid. 2m demontāža, tajā skaitā arī veidgabalu demontēšana aizvešana (līdz 2km uz pasūtītāja atbērtni), kā arī akas vietas aizbēršana ar grunti | gb | 2
3.006 | Ūdensvada ≤Ø100mm demontāža | m | 193
3.007 | Būvgružu šķirošana, aizvešana un utilizācija | m3 | 12
2. Zemes darbi
Tranšeju rakšana izmantojot aizsardzības mehānismus pret tranšejas sagrūšanu
3.008 | Tranšeju h vid. 2,0m rakšana 1,5m platumā | m | 190
3.009 | Būvbedres min. 2x2m, h vid. 2m, h max.2,5m rakšana ūdensvada skatakām | vietas | 1
3. Ārējās ūdensapgādes tīklu montāža
Ūdensvada cauruļu un veidgabalu montāža
3.010 | Gruntsūdens samazināšanas iekārtu uzstādīšana/demontāža | m | 190
3.011 | Gruntsūdens līmeņa pazemināšana tranšejā vid.0,5-1m | 10m/h | 142.5
3.012 | Tranšejas pamatnes izlīdzinošā kārta no smilts, h=0,15cm, noblīvējot līdz 90% no mx iespējāmā | m² | 97
3.013 | Smiltis max. frakc. 15mm | m³ | 15
3.014 | Cauruļvadu guldīšana gatavā tranšejā | m | 190
3.015 | Caurules PE De32, SDR17 | m | 25
3.016 | Caurules PE De63, SDR17 | m | 6
3.017 | Caurules PE De110, SDR17 | m | 185
3.018 | Esošā mājas ūdensvada pārslēgums akā | vieta | 1
3.019 | Pieslēgums pie esošā ūdensvada, montējot veidgabalus tranšejā, ieskaitot visus papildmateriālus | vieta | 5
3.020 | Universālā savienojošā uzmava DCI DN50 | gb | 1
3.021 | Elektrometināma sedlu uzmava Dn110/32 | gb | 5
3.022 | Elektrometināma dubultuzmava Dn32 | gb | 5
3.023 | Pazemes tipa aizbīdnis DCI DN32, komplektā ar pagarinātāj kātu un peldošā tipa ielas kapi. | gb | 5
3.024 | Betona atbalsta bloku veidošana akā | gb | 6
3.025 | Betons B25 | m3 | 0.6
Cauruļvadu aizsardzība un tranšejas aizbēršana
3.026 | Cauruļu apbēršana ar smilti blietējot | m² | 286
3.027 | Smiltis max. frakc. 15mm | m³ | 72
3.028 | Grunts un šķembu atpakaļ aizbēršana blietējot | m³ | 142
3.029 | Nederīgās, organiskās vielas saturošās grunts nomaiņa pret atbilstošas kvalitātes grunti, ieskaitot iekraušanu, atvešanu uz objektu | m³ | 286
3.030 | Grunts | m³ | 286
3.031 | Liekās, arī nederīgās grunts pārvietošana (līdz 2km uz pasūtītāja atbērtni ) | m³ | 372
Tīkla sagatavošana darbam un pārbaudes
3.032 | Ūdensvada skalošana un dezinfekcija, ieskaitot dezinfekcijai nepieciešamos materiālus, kā arī visas citas nepieciešamās spiedienu pārbaudes | m | 190
Ūdensvada skataku izbūve
3.033 | Dzelzbetona skataku izbūve ar nepieciešamo standartā iekļaujamo komplektāciju skatīt rasējumā ŪKT-11, un paskaidrojuma rakstā | kompl | 1
3.034 | Rūpnieciski ražota dzelzbetona grodu aka DN1500, h=2,0-2,5, vāks ar nestspēju 40t, iebūve asfaltbetona segumā | kompl | 1
3.035 | PVC aizsargčaulas montāža dzelzsbetona akas sienu šķērsošanai DN63 | gb | 1
3.036 | PVC aizsargčaulas montāža dzelzsbetona akas sienu šķērsošanai DN110 | gb | 1
Veidgabalu montāža akās
3.037 | Veidgabalu montāža akā | gb | 9
3.038 | Hidrants DCI DN100 | gb | 1
3.039 | Elektrometināma sedlu uzmava Dn110/2" | gb | 1
3.040 | Atloku aizbīdnis DCI DN50 | gb | 1
3.041 | Atloku aizbīdnis DCI DN100 | gb | 2
3.042 | Atloku adapteris PE De63 | gb | 1
3.043 | Atloku adapteris PE De110 | gb | 1
3.044 | Atloku trejgabals DCI DN100/100 | gb | 1
3.045 | Atloka noslēggals DCI DN100 | gb | 1
Esošo kabeļu un komunikāciju aizsardzība tos šķērsojot, vietu atšurfējot ar rokām, vid.1,5m garumā x 2m dziļumā x 1,5m platumā
3.046 | Elektrības kabeļu šķērsojums, vietu atšurfējot ar rokām | vieta | 1
3.047 | Esošo kabeļu aizsardzība tos ievietojot šķeltajās aizsargčaulās OD110, L=3m | gb | 1
3.048 | Šķeltā aizsargčaula Arot OD110, L=3m | gb | 1
| Kopā: | [8 empty] | 0 | 0 | 0 | 0 | 0
| Materiālu apmaiņas un būvgružu transporta izdevumi | 0% | [9 empty] | 0 |  | 0
| Kopā: | [8 empty] | 0 | 0 | 0 | 0 | 0
Piezīmes:
Visi darbu veidi un materiālu daudzumi ir noteikti teorētiski.
Būvuzņēmējam jāievērtē darbu daudzumos minēto darbu veikšanai nepieciešamie materiāli un
papildus darbi, kas nav minēti šajā sarakstā, bet bez kuriem nav iespējama galveno būvdarbu
tehnoloģiski pareiza izpilde pēc spēkā esošajiem normatīviem.
Beramie un gabalmateriāli doti iebūvētā veidā.
Konstrukciju elementu komplektācija atbilstoši izgatavotāju firmu instrukcijām.
Saskaņojot ar pasūtītāju un projekta autoru iespējams izmantot citu firmu analogas kvalitātes materiālus.
Gadījumos, kad nav skaidri saprotama kāda darba veida vai materiāla nepieciešamā informācija, obligāti sazināties ar projekta autoru.
Visus nepieciešamos izstrādājumus un materiālus iebūvēt atbilstoši konkrētā ražotāja instrukcijām un noteikumiem.
Materiālu specifikāciju precizēt pirms montāžas darbu uzsākšanas.
Esošā seguma noņēmšanas un atjaunošanas darbi iekļauti CD sadaļā.
Sastādīja |  | Jānis Jirjens
Pārbaudīja: |  | V.Siņicina-Kuļka
Sertifikāta Nr.50-3277

## LT4; UKT, Rožu iela
[5 empty] | 3.8 |  |  | 8%
LT-04/02/2013
Rožu ielas ūdensvada tīklu rekonstrukcija (Ū4)
Objekta nosaukums | Sporta ielas, A.Pumpura ielas, Avotu ielas (posmā no Saules līdz Meža ielai), Meža ielas (posmā no Sporta līdz Avotu ielai), Rožu ielas rekonstrukcija Līvānos, Līvānu novadā.
Objekta adrese | Līvāni, Līvānu novads |  |  | Tāmes izmaksas: |  |  | 0 | LVL
Pasūtītājs | Līvānu novada dome |  |  | Tāme sastādīta:
Līguma Nr. | 02/2013/02
Nr. | Darbu un izdevumu nosaukums | Mērv. | Daudz. | Vienības izmaksa | [5 empty] | Kopējā izmaksa | Kopējā izmaksa
|  |  |  | Laika norm. c/h | Darba samaksas likme (Ls/h) | Darba alga Ls/h | Materiāli Ls | Mehānismi Ls | Kopā Ls | Darbietilpība (c/h) | Darba alga Ls | Materiāli Ls | Mehānismi Ls | Kopā Ls
1 | 2 | 3 | 4 | 5 | 6 | 7 | 8 | 9 | 10 | 11 | 12 | 13 | 14 | 15
1. Demontāžas un sagatavošanās darbi
Sagatavošanās darbi
4.001 | Būvlaukuma mobilizācija | kompl | 1
4.002 | Ūdensvada trases un pievienojuma vietu nospraušana | m | 76
| Esošo pievienojuma vietu atšurfēšana(roku darbs), vid.1,5m garumā, līdz 2,5m dziļumā un 1,5m platumā | vieta | 5
4.003 | Satiksmes organizācija būvdarbu laikā | kompl | 1
Demontāžas darbi
4.004 | Ūdensvada dz/b skataku h vid. 2m demontāža, tajā skaitā arī veidgabalu demontēšana aizvešana (līdz 2km uz pasūtītāja atbērtni), kā arī akas vietas aizbēršana ar grunti | gb | 1
| Ūdensvada ≤Ø200mm demontāža, dziļumā līdz 3m | m | 82
4.008 | Būvgružu šķirošana, aizvešana un utilizācija | m3 | 5
2. Zemes darbi
Tranšeju rakšana izmantojot aizsardzības mehānismus pret tranšejas sagrūšanu
| Tranšeju h vid. 2,0m rakšana 1,5m platumā | m | 72
4.013 | Tranšeju h vid. 2,5m rakšana 1,5m platumā | m | 12
| Būvbedres min. 2x2m, h vid. 2m, h max.2,5m rakšana ūdensvada skatakām | vietas | 1
3. Ārējās ūdensapgādes tīklu montāža
Ūdensvada cauruļu un veidgabalu montāža
4.018 | Tranšejas pamatnes izlīdzinošā kārta no smilts, h=0,15cm, noblīvējot līdz 90% no mx iespējāmā | m² | 53
4.019 | Smiltis max. frakc. 15mm | m³ | 8
4.020 | Cauruļvadu guldīšana gatavā tranšejā | m | 84
4.021 | Caurules PE De32, SDR17 | m | 19
4.021 | Caurules PE De63, SDR17 | m | 4
4.022 | Caurules PE De160, SDR17 | m | 76
| Esošā mājas ūdensvada pārslēgums akā | vieta | 3
4.023 | Pieslēgums pie esošā ūdensvada, montējot veidgabalus tranšejā, ieskaitot visus papildmateriālus | vieta | 5
4.024 | Universālā savienojošā uzmava DCI DN32 | gb | 4
4.024 | Universālā savienojošā uzmava DCI DN50 | gb | 4
4.060 | Atloku adapteris PE De63 | gb | 2
4.060 | Atloku adapteris PE De250 | gb | 2
4.030 | Elektrometināma sedlu uzmava Dn250/32 | gb | 3
4.031 | Elektrometināma dubultuzmava Dn32 | gb | 3
4.032 | Pazemes tipa aizbīdnis DCI DN32, komplektā ar pagarinātāj kātu un peldošā tipa ielas kapi. | gb | 3
4.032 | Pazemes tipa aizbīdnis DCI DN50, komplektā ar pagarinātāj kātu līdz 2,5m un peldošā tipa ielas kapi. | gb | 2
4.032 | Pazemes tipa aizbīdnis DCI DN250, komplektā ar pagarinātāj kātu līdz 2,5m un peldošā tipa ielas kapi. | gb | 1
4.032 | Noslēggals PE caurulei De250 | gb | 1
4.032 | Sedlu uzmava ar atloku PE De250/2" | gb | 1
4.039 | Betona atbalsta bloku veidošana akā | gb | 4
4.040 | Betons B25 | m3 | 0.4
Cauruļvadu aizsardzība un tranšejas aizbēršana
4.043 | Cauruļu apbēršana ar smilti blietējot | m² | 126
4.044 | Smiltis max. frakc. 15mm | m³ | 44
4.045 | Grunts un šķembu atpakaļ aizbēršana blietējot | m³ | 87
| Nederīgās, organiskās vielas saturošās grunts nomaiņa pret atbilstošas kvalitātes grunti, ieskaitot iekraušanu, atvešanu uz objektu | m³ | 101
| Grunts | m³ | 101
4.046 | Liekās, arī nederīgās grunts pārvietošana (līdz 2km uz pasūtītāja atbērtni ) | m³ | 153
Tīkla sagatavošana darbam un pārbaudes
4.047 | Ūdensvada skalošana un dezinfekcija, ieskaitot dezinfekcijai nepieciešamos materiālus, kā arī visas citas nepieciešamās spiedienu pārbaudes | m | 84
Ūdensvada skataku izbūve
4.048 | Dzelzbetona skataku izbūve ar nepieciešamo standartā iekļaujamo komplektāciju skatīt rasējumā ŪKT-11, un paskaidrojuma rakstā | kompl | 1
4.051 | Rūpnieciski ražota dzelzbetona grodu aka DN1500, h=2,0-2,5, vāks ar nestspēju 40t, iebūve asfaltbetona segumā | kompl | 1
| PVC aizsargčaulas montāža dzelzsbetona akas sienu šķērsošanai DN32 | gb | 1
| PVC aizsargčaulas montāža dzelzsbetona akas sienu šķērsošanai DN63 | gb | 2
| PVC aizsargčaulas montāža dzelzsbetona akas sienu šķērsošanai DN250 | gb | 1
Veidgabalu montāža akās
| Veidgabalu montāža akā | gb | 12
4.030 | Sedlu uzmava Dn250/2" | gb | 2
4.030 | Sedlu uzmava PE caurulēm De250/1 1/4" iekšejā vītne | gb | 1
4.058 | Aizbīdnis De32 ar 1 1/4"ārējo vītni | gb | 1
4.058 | Atloku aizbīdnis DCI DN50 | gb | 2
4.060 | Atloku adapteris PE De63 | gb | 2
4.061 | Atloku adapteris PE De250 | gb | 1
Esošo kabeļu un komunikāciju aizsardzība tos šķērsojot, vietu atšurfējot ar rokām, vid.1,5m garumā x 2m dziļumā x 1,5m platumā
4.064 | Esošās kanalizācijas šķērsojums, vietu atšurfējot ar rokām | vieta | 1
4.064 | Elektrības kabeļu šķērsojums, vietu atšurfējot ar rokām | vieta | 2
4.064 | Sakaru kabeļu šķērsojums, vietu atšurfējot ar rokām | vieta | 1
4.069 | Esošo kabeļu aizsardzība tos ievietojot šķeltajās aizsargčaulās OD110, L=3m | gb | 3
4.070 | Šķeltā aizsargčaula Arot OD110, L=3m | gb | 3
4. Teritorijas sadaļa
Segumu atjaunošanas darbi
4.071 | Asfalta seguma un klātnes atjaunošana (no Pk0+000 līdz pievienojuma vietai Liepu ielā (ārpus šī projekta CD) | m2 | 19
4.072 | Asfaltbetona virskārta h=4cm, AC-11, AADT j. pievestā ≤500 | m2 | 19
4.074 | Asfaltbetona apakškārta h=5cm, ACb-22, AADT j. smagie ≤100 | m2 | 19
4.076 | Šķembu maisījums (fr.0-45mm) h=20 cm | m2 | 19
4.077 | Drenējošais slānis h=40 cm | m2 | 19
| Kopā: | [8 empty] | 0 | 0 | 0 | 0 | 0
| Materiālu apmaiņas un būvgružu transporta izdevumi | 0% | [9 empty] | 0 |  | 0
| Kopā: | [8 empty] | 0 | 0 | 0 | 0 | 0
Piezīmes:
Visi darbu veidi un materiālu daudzumi ir noteikti teorētiski.
Būvuzņēmējam jāievērtē darbu daudzumos minēto darbu veikšanai nepieciešamie materiāli un
papildus darbi, kas nav minēti šajā sarakstā, bet bez kuriem nav iespējama galveno būvdarbu
tehnoloģiski pareiza izpilde pēc spēkā esošajiem normatīviem.
Beramie un gabalmateriāli doti iebūvētā veidā.
Konstrukciju elementu komplektācija atbilstoši izgatavotāju firmu instrukcijām.
Saskaņojot ar pasūtītāju un projekta autoru iespējams izmantot citu firmu analogas kvalitātes materiālus.
Gadījumos, kad nav skaidri saprotama kāda darba veida vai materiāla nepieciešamā informācija, obligāti sazināties ar projekta autoru.
Visus nepieciešamos izstrādājumus un materiālus iebūvēt atbilstoši konkrētā ražotāja instrukcijām un noteikumiem.
Materiālu specifikāciju precizēt pirms montāžas darbu uzsākšanas.
Esošā seguma noņēmšanas un atjaunošanas darbi iekļauti CD sadaļā.
Sastādīja |  | Jānis Jirjens
Pārbaudīja: |  | V.Siņicina-Kuļka
Sertifikāta Nr.50-3277

## LT5; VST, Sporta iela
k=
LT-05/02/2013
Sporta ielas "Lattelecom" tīklu rekonstrukcija (VST 01)
Objekta nosaukums | Sporta ielas, A.Pumpura ielas, Avotu ielas (posmā no Saules līdz Meža ielai), Meža ielas (posmā no Sporta līdz Avotu ielai), Rožu ielas rekonstrukcija Līvānos, Līvānu novadā.
Objekta adrese | Līvāni, Līvānu novads |  |  |  | 0 | LVL
Pasūtītājs | Līvāni, Līvānu novads
Līguma Nr. | 02/2013/02
J.Kokarevičs
Nr. | Darbu un izdevumu nosaukums | Mērv. | Daudz. | Vienības izmaksa | [5 empty] | Kopējā izmaksa | Kopējā izmaksa
|  |  |  | Laika norm. c/h | Darba samaksas likme (Ls/h) | Darba alga Ls/h | Materiāli Ls | Mehānismi Ls | Kopā Ls | Darbietilpība (c/h) | Darba alga Ls | Materiāli Ls | Mehānismi Ls | Kopā Ls
1 | 2 | 3 | 4 | 5 | 6 | 7 | 8 | 9 | 10 | 11 | 12 | 13 | 14 | 15
1.KABEĻU IEGULDĪŠANAS DARBI | KABEĻU IEGULDĪŠANAS DARBI
5.001 | Sadales tīkla kabeļu ieguldīšana kab. kan., tilpums līdz 100x2 (km) | km | 0.38
5.002 | Kabeļa ieguldīšana stiprinot pie sienas līdz 2,5 m augstumā, tilpums līdz 100x2 (10 m) | 10 m | 5
5.003 | Kabeļa piekāršana uz stabiem, tilpums līdz 100x2 | 1 km | 0.16
2.KABEĻA MONTĀŽAS DARBI | KABEĻU IEGULDĪŠANAS DARBI
Sadales tīkla kabeļu pāru montāža.
5.004 | Sadales tīkla kabeļa pāru montāža, kabeļa tilpums 10x2, ieskaitot kabeļu atzarojumus (uzmava) | uzmava | 1
5.005 | Sadales tīkla kabeļa pāru montāža, kabeļa tilpums 20x2, ieskaitot kabeļu atzarojumus (uzmava) | uzmava | 1
3. UZMAVU MONTĀŽA | KABEĻU IEGULDĪŠANAS DARBI
Korpusu montāža
5.006 | Sadales tīkla kabeļa uzmavas montāža, kabeļiem ar kopējo tilpumu līdz 100x2, kabeļu skaits līdz 2 kabeļiem (uzmava) | uzmava | 2
5.007 | Sadales kārbiņu uzstādīšana pie sienas, uz stabiem vai pie ārsienas (gab.) | gab. | 1
4. ABONENTU INSTALĀCIJA. | KABEĻU IEGULDĪŠANAS DARBI
5.008 | Abonentu līniju pārslēgšana (gab.) |  | 7
5.DEMONTĀŽAS DARBI | KABEĻU IEGULDĪŠANAS DARBI
KABEĻU DEMONTĀŽAS DARBI
5.009 | Piekārtā kabeļa demontāža, tilpums līdz 100x2 | 1 km | 0.3
GVL LĪNIJU DEMONTĀŽAS DARBI
5.010 | GVL stabu demontāža | gab. | 6
6.DAŽĀDI DARBI | KABEĻU IEGULDĪŠANAS DARBI
Urbšana
5.010 | Caurumu urbšana visa veida sienās diametrā līdz 25 mm (gab.) | gab. | 4
5.011 | Pirmā staba uzstādīšana, ieskaitot bedres rakšanu un aizbēršanu, stabu garums līdz 9 m (gab.) | gab. | 2
Kabeļu remonts
5.012 | Maģistrālo un sadales kabeļu mērījumi starp gala iekārtām (100 pāri) | 100 pāri | 0.03
7. KABEĻU KANALIZĀCIJA. | Kabeļu remonts
5.013 | Kabeļu kanalizācijas celtniecība vai papildināšana,ja cauruļu skaits blokā: 1 (kan/km) | kan/km | 0.339
Darbu komplekss kabeļu aku uzstādīšanai.
5.014 | Kabeļu akas PEH uzstādīšana (gab.) | gab. | 2
5.015 | PEH plastmasas abonentu kabeļu akas uzstādīšana (gab.) | gab. | 2
8. TELEKOMUNIKĀCIJU TĪKLA PROJEKTĒŠANA | Kabeļu remonts
Izpilddokumentācijas izgatavošana ar komunikāciju ģeogrāfisku piesaistīšanu
5.016 | Telekomunikāciju tīklu izpilddokumentācijas izgatavošana saskaņā ar "Lattelecom" tehniskajām prasībām (vaļēja tranšeja) | km | 0.3395
9. Materiāli | Kabeļu remonts
5.017 | Pazemes kabelis 10x2x0.5, želejas pild. | M | 70
5.018 | Pazemes kabelis 20x2x0.5, želejas pild. | M | 130
5.019 | Kabeļu savienotājs 8A/1(1000 gab) | PAC | 0.03
5.020 | Kabeļu dzīslu tīrīšanas komplekts 4413-S | GAB | 1
5.021 | Kab.saitīte melna ārtelpu 360x7.6 100gab | PAC | 0.4
5.022 | Naglu dībeļi (6x40mm) | PAC | 0.5
5.023 | Marķēšanas zīmulis(balts,2.tipa termin.) | GAB | 1
5.024 | Adapters 2x2 bez pārspr.aizs.(IDC/IDC) | GAB | 3
5.025 | Abon.kast.AMK 10E,10 pāri,bez moduļiem | GAB | 1
5.026 | MONDRAGON modulis 10-pāru kastītei | GAB | 10
5.027 | MONDRAGON pārspr.aizsardz.el. VX-PM-CG03 | GAB | 10
5.028 | Slēdzene kastītēm (Abloy AVA) | GAB | 1
5.029 | Kronection bokss A-2 | GAB | 1
5.030 | Stabu cepurīte ar naglu | GAB | 2
5.031 | Zemējuma vada sav. (C Lock Cu16-Cu50) | GAB | 1
5.032 | Gaisa kabeļu āķis PU2K | GAB | 3
5.033 | Ķīļveida kronšteins 7195 | GAB | 4
5.034 | Aizsargs Nr.3 (1500mm) 50mm diam kabelim | GAB | 5
5.035 | Četrkārtīgi vīta nagla | GAB | 4
5.036 | Kab.kanaliz.caurule 100x6000 | GAB | 33
5.037 | Kab.kanaliz.caurule 50x6000 | GAB | 8
5.038 | Kab.kanaliz.caurule (50x3 mm,ruļļos) | M | 103
5.039 | Kab.kanaliz.caurules līkums(100/45°) | GAB | 2
5.040 | Kab.kanaliz.caurules līkums(100/90°) | GAB | 1
5.041 | Kab.kanaliz.caurules līkums(50/90°) | GAB | 1
5.042 | Virve kabeļa ievilkšanai(6mm/500m) | GAB | 1
5.043 | Kab.kanaliz.caurules noslēdz.gals UTM100 | GAB | 3
5.044 | Kab.kanaliz.caurules noslēdz.gals UTP100 | GAB | 3
5.045 | Kab.kanaliz.caurules noslēdz.gals(50mm) | GAB | 12
5.046 | Kab.kanaliz.cauruļu atzars(100/50) | GAB | 2
5.047 | Akas lūka fiks.aug. D400 686mm Latteleco | GAB | 2
5.048 | Dzelzsbetona riņķis kabeļakām | GAB | 2
5.049 | Tālr.stabs 9 m antisept.Cellcure 12kg/m3 | GAB | 2
5.050 | Aizsargs N1A (1500mm) 12mm diam. kabelim | GAB | 5
5.051 | Atloks dzelzsb. gredz. pilnai fiksācijai | gab | 6
5.052 | Magazīna 2-m pāriem (kronection box) | GAB | 1
5.053 | Uzmavas komplekts (Nitto) JCSA 140 | GAB | 1
5.054 | Uzmavas komplekts (Nitto) JCSA 200 | GAB | 1
5.055 | Pazemes kabelis 3x2x0.5, želejas pild. | M | 230
5.056 | Kabeļu brīd. lenta, plīstošā, 50mmX500m | ROL | 1
5.057 | Silikons N, neitrāls hermēt. 310ml | GAB | 4
5.058 | Marķēšanas plāksnīte 30x15 ar kab. saiti | PAC | 1
5.059 | Plastm aka KP-PEH 800X650 ar kv-pamatni | GAB | 2
5.060 | Dībelis saitītēm 10x43 (JST) 100 gab. | GAB | 0.5
5.061 | PEH Kabeļu savienošanas aka 500x650mm | GAB | 2
5.062 | Abonentu kab akas lūka 12.5t diam. 500mm | GAB | 2
5.063 | Uzlīme "Lattelecom" kastītēm 45x16mm | GAB | 1
| Kopā: | [8 empty] | 0 | 0 | 0 | 0 | 0
| Materiālu apmaiņas un būvgružu transporta izdevumi | 0% | [9 empty] | 0 |  | 0
| Kopā: | [8 empty] | 0 | 0 | 0 | 0 | 0
Sastādīja: | J.Kokarevičs

## LT6; VST, Meža iela
|  |  | k= |  | 63%
LT-06/02/2013
Meža ielas "Lattelecom" tīklu rekonstrukcija (VST 02)
Objekta nosaukums | Sporta ielas, A.Pumpura ielas, Avotu ielas (posmā no Saules līdz Meža ielai), Meža ielas (posmā no Sporta līdz Avotu ielai), Rožu ielas rekonstrukcija Līvānos, Līvānu novadā.
Objekta adrese | Līvāni, Līvānu novads |  |  |  | 0 | LVL
Pasūtītājs | Līvāni, Līvānu novads
Līguma Nr. | 02/2013/02
J.Kokarevičs
Nr. | Darbu un izdevumu nosaukums | Mērv. | Daudz. | Vienības izmaksa | [5 empty] | Kopējā izmaksa | Kopējā izmaksa
|  |  |  | Laika norm. c/h | Darba samaksas likme (Ls/h) | Darba alga Ls/h | Materiāli Ls | Mehānismi Ls | Kopā Ls | Darbietilpība (c/h) | Darba alga Ls | Materiāli Ls | Mehānismi Ls | Kopā Ls
1 | 2 | 3 | 4 | 5 | 6 | 7 | 8 | 9 | 10 | 11 | 12 | 13 | 14 | 15
1.KABEĻU IEGULDĪŠANAS DARBI | KABEĻU IEGULDĪŠANAS DARBI
6.001 | Sadales tīkla kabeļu ieguldīšana kab. kan., tilpums līdz 100x2 (km) | km | 0.87
6.002 | Kabeļa ieguldīšana stiprinot pie sienas līdz 2,5 m augstumā, tilpums līdz 100x2 (10 m) | 10 m | 7.5
2.KABEĻA MONTĀŽAS DARBI | KABEĻU IEGULDĪŠANAS DARBI
Sadales tīkla kabeļu pāru montāža.
6.003 | Sadales tīkla kabeļa pāru montāža, kabeļa tilpums 10x2, ieskaitot kabeļu atzarojumus (uzmava) | uzmava | 1
3. UZMAVU MONTĀŽA | KABEĻU IEGULDĪŠANAS DARBI
Korpusu montāža
6.004 | Sadales tīkla kabeļa uzmavas montāža, kabeļiem ar kopējo tilpumu līdz 100x2, kabeļu skaits līdz 2 kabeļiem (uzmava) | uzmava | 1
6.005 | Sadales kastes vai skapja ar ierokamu pamatu ar tilpumu līdz 600 pāriem (ieskaitot) uzstādīšana ārpus telpām (gab.) | gab. | 1
6.006 | Zemējuma ierīkošana kabeļu skapim, kastei ar zemējuma stieņu palīdzību. (gab.) | gab. | 1
6.007 | Zemējuma stieņa iedzīšana (gab.) | gab. | 3
Kabeļu montāža
6.008 | Kabeļu montāža sadales skapjos, ieskaitot moduļu uzstādīšanu (jauns skapis pilnīgi jaunā vietā). | 100 pāri | 0.54
6.009 | Kabeļu montāža sadales skapjos un krosos, ieskaitot moduļu uzstādīšanu (vecs skapis; jauni kabeļi, vai skapju pārslēgšana, krosu sablīvēšana) (100 pāri) | 100 pāri | 0.3
4. ABONENTU INSTALĀCIJA. | KABEĻU IEGULDĪŠANAS DARBI
6.010 | Abonentu līniju pārslēgšana (gab.) |  | 5
5.DEMONTĀŽAS DARBI | KABEĻU IEGULDĪŠANAS DARBI
KABEĻU DEMONTĀŽAS DARBI
6.011 | Piekārtā kabeļa demontāža, tilpums līdz 100x2 | 1 km | 0.4
GVL LĪNIJU DEMONTĀŽAS DARBI
6.012 | GVL stabu demontāža | gab. | 8
6.DAŽĀDI DARBI | KABEĻU IEGULDĪŠANAS DARBI
Urbšana
6.013 | Caurumu urbšana visa veida sienās diametrā līdz 25 mm (gab.) | gab. | 5
Kabeļu remonts
6.014 | Maģistrālo un sadales kabeļu mērījumi starp gala iekārtām (100 pāri) | 100 pāri | 0.03
KROSĒJUMI
6.015 | Krosējumi krosos, skapjos
6.016 | Krosējumi krosos (jaunā) (10 gab.) | 10 gab. | 1.2
6.017 | Krosējumi krosos (esošajā) (10 gab.) | 10 gab. | 1.2
7. KABEĻU KANALIZĀCIJA. | Kabeļu remonts
6.018 | Kabeļu kanalizācijas celtniecība vai papildināšana,ja cauruļu skaits blokā: 1 (kan/km) | kan/km | 0.478
Darbu komplekss kabeļu aku uzstādīšanai.
6.019 | Kabeļu akas PEH uzstādīšana (gab.) | gab. | 6
6.020 | Kabeļu akas KKC2 uzstādīšana uz esošās kanalizācijas (gab.) | gab. | 1
Akas rekonstrukcija - 1/2 akas uzstādīšana.
6.021 | Akas vāka līmeņa pacelšana (aka) | aka | 2
8. TELEKOMUNIKĀCIJU TĪKLA PROJEKTĒŠANA | Kabeļu remonts
Izpilddokumentācijas izgatavošana ar komunikāciju ģeogrāfisku piesaistīšanu
6.022 | Telekomunikāciju tīklu izpilddokumentācijas izgatavošana saskaņā ar "Lattelecom" tehniskajām prasībām (vaļēja tranšeja) | km | 0.478
9. Materiāli | Kabeļu remonts
6.023 | Pazemes kabelis 10x2x0.5, želejas pild. | M | 250
6.024 | Pazemes kabelis 30x2x0.5, želejas pild. | M | 210
6.025 | Kabeļu dzīslu tīrīšanas komplekts 4413-S | GAB | 1
6.026 | Kab.saitīte melna ārtelpu 360x7.6 100gab | PAC | 0.5
6.027 | Naglu dībeļi (6x40mm) | PAC | 0.5
6.028 | Pamatkarkass 2/10 (10+1/42) | GAB | 1
6.029 | Atvienotājmodulis LSA PLUS 2/10 (1...0) | GAB | 10
6.030 | Veramais marķējuma turētājs 2/10 | GAB | 4
6.031 | Adapters 2x2 bez pārspr.aizs.(IDC/IDC) | GAB | 5
6.032 | Zemējuma vads 2.5 kv.mm, 100m dzel. zaļš | GAB | 0.1
6.033 | Aizsargs Nr.3 (1500mm) 50mm diam kabelim | GAB | 5
6.034 | Kab.kanaliz.caurule 100x6000 | GAB | 67
6.035 | Kab.kanaliz.caurule (50x3 mm,ruļļos) | M | 81
6.036 | Virve kabeļa ievilkšanai(6mm/500m) | GAB | 1
6.037 | Kab.kanaliz.caurules noslēdz.gals UTM100 | GAB | 9
6.038 | Kab.kanaliz.caurules noslēdz.gals UTP100 | GAB | 9
6.039 | Kab.kanaliz.caurules noslēdz.gals(50mm) | GAB | 12
6.040 | Kab.kanaliz.cauruļu atzars(100/50) | GAB | 3
6.041 | Kabeļu aka Nr.2 ar kronšteiniem/skrūvēm | GAB | 1
6.042 | Akas lūka fiks.aug. D400 686mm Latteleco | GAB | 7
6.043 | Akas lūka fiks.aug. B125 686mm Latteleco | GAB | 1
6.044 | Kabeļu konsole 2 kabeļiem (kabeļu akās) | GAB | 4
6.045 | Konsoles skrūve | GAB | 4
6.046 | Dzelzsbetona riņķis kabeļakām | GAB | 8
6.047 | Zemējuma vads 16mm2 , dzeltenzaļš | M | 5
6.048 | Iezemēšanas stienis FeCu5/8" 14.2mmx1,2m | GAB | 3
6.049 | Iezem.st.1m,14.2mm ķīļveida savienotājs | GAB | 2
6.050 | Aizsargs N1A (1500mm) 12mm diam. kabelim | GAB | 5
6.051 | Atloks dzelzsb. gredz. pilnai fiksācijai | gab | 18
6.052 | Uzmavas komplekts (Nitto) JCSA 140 | GAB | 1
6.053 | Zem.spaile kontūra vada pievienoš.22mm | GAB | 1
6.054 | Pazemes kabelis 3x2x0.5, želejas pild. | M | 485
6.055 | Kab. skapis SIS 1 100 pāru ierokams | GAB | 1
6.056 | Gofrēta caurule 98/110 mm x 6 m | GAB | 0.5
6.057 | Kabeļu brīd. lenta, plīstošā, 50mmX500m | ROL | 1
6.058 | Silikons N, neitrāls hermēt. 310ml | GAB | 6
6.059 | Plastm aka KP-PEH 800X650 ar kv-pamatni | GAB | 6
6.060 | Uzlīme "Lattelecom" skapjiem 60x40mm | GAB | 1
| Kopā: | [8 empty] | 0 | 0 | 0 | 0 | 0
| Materiālu apmaiņas un būvgružu transporta izdevumi | 0% | [9 empty] | 0 |  | 0
| Kopā: | [8 empty] | 0 | 0 | 0 | 0 | 0
Sastādīja: | J.Kokarevičs

## LT7; VST, Pumpura iela
|  |  | k= |  | 63%
LT-07/02/2013
Pumpura ielas "Lattelecom" tīklu rekonstrukcija (VST 03)
Objekta nosaukums | Sporta ielas, A.Pumpura ielas, Avotu ielas (posmā no Saules līdz Meža ielai), Meža ielas (posmā no Sporta līdz Avotu ielai), Rožu ielas rekonstrukcija Līvānos, Līvānu novadā.
Objekta adrese | Līvāni, Līvānu novads |  |  |  | 0 | LVL
Pasūtītājs | Līvāni, Līvānu novads |  |  | 2013.gada februārī | 2013.gada februārī
Līguma Nr. | 02/2013/02
J.Kokarevičs
Nr. | Darbu un izdevumu nosaukums | Mērv. | Daudz. | Vienības izmaksa | [5 empty] | Kopējā izmaksa | Kopējā izmaksa
|  |  |  | Laika norm. c/h | Darba samaksas likme (Ls/h) | Darba alga Ls/h | Materiāli Ls | Mehānismi Ls | Kopā Ls | Darbietilpība (c/h) | Darba alga Ls | Materiāli Ls | Mehānismi Ls | Kopā Ls
1 | 2 | 3 | 4 | 5 | 6 | 7 | 8 | 9 | 10 | 11 | 12 | 13 | 14 | 15
1.KABEĻU IEGULDĪŠANAS DARBI | KABEĻU IEGULDĪŠANAS DARBI
7.001 | Sadales tīkla kabeļu ieguldīšana kab. kan., tilpums līdz 100x2 (km) | km | 0.19
7.002 | Kabeļa piekāršana uz stabiem, tilpums līdz 100x2 | 1 km | 0.03
7.003 | Sadales kārbiņu uzstādīšana pie sienas, uz stabiem vai pie ārsienas (gab.) | gab. | 1
7.004 | Zemējuma ierīkošana kabeļu skapim, kastei ar zemējuma stieņu palīdzību. (gab.) | gab. | 1
7.005 | Zemējuma stieņa iedzīšana (gab.) | gab. | 2
2.DEMONTĀŽAS DARBI | KABEĻU IEGULDĪŠANAS DARBI
KABEĻU DEMONTĀŽAS DARBI
7.006 | Piekārtā kabeļa demontāža, tilpums līdz 100x2 | 1 km | 0.1
GVL LĪNIJU DEMONTĀŽAS DARBI
7.007 | GVL stabu demontāža | gab. | 2
3. KABEĻU KANALIZĀCIJA. | Kabeļu remonts
7.008 | Kabeļu kanalizācijas celtniecība vai papildināšana,ja cauruļu skaits blokā: 1 (kan/km) | kan/km | 0.18
Darbu komplekss kabeļu aku uzstādīšanai.
7.009 | Kabeļu akas PEH uzstādīšana (gab.) | gab. | 1
7.010 | PEH plastmasas abonentu kabeļu akas uzstādīšana (gab.) | gab. | 3
4. TELEKOMUNIKĀCIJU TĪKLA PROJEKTĒŠANA | Kabeļu remonts
Izpilddokumentācijas izgatavošana ar komunikāciju ģeogrāfisku piesaistīšanu
7.011 | Telekomunikāciju tīklu izpilddokumentācijas izgatavošana saskaņā ar "Lattelecom" tehniskajām prasībām (vaļēja tranšeja) | km | 0.18
5. Materiāli | Kabeļu remonts
7.012 | Abonenta ievada kab.1x4x0.8 FeCu ar ekr. | M | 30
7.013 | Pazemes kabelis 10x2x0.5, želejas pild. | M | 190
7.014 | Kab.saitīte melna ārtelpu 360x7.6 100gab | PAC | 0.2
7.015 | Naglu dībeļi (6x40mm) | PAC | 0.5
7.016 | Adapters 2x2 bez pārspr.aizs(IDC/skr.) | GAB | 1
7.017 | Abon.kast.AMK 10E,10 pāri,bez moduļiem | GAB | 1
7.018 | MONDRAGON modulis 10-pāru kastītei | GAB | 10
7.019 | MONDRAGON pārspr.aizsardz.el. VX-PM-CG03 | GAB | 10
7.020 | Slēdzene kastītēm (Abloy AVA) | GAB | 1
7.021 | Zemējuma vada sav. (C Lock Cu16-Cu50) | GAB | 1
7.022 | Gaisa kabeļu āķis PU2K | GAB | 2
7.023 | Ķīļveida kronšteins 7195 | GAB | 2
7.024 | Kab.kanaliz.caurule 100x6000 | GAB | 26
7.025 | Kab.kanaliz.caurule (50x3 mm,ruļļos) | M | 24
7.026 | Virve kabeļa ievilkšanai(6mm/500m) | GAB | 1
7.027 | Kab.kanaliz.cauruļu atzars(100/50) | GAB | 1
7.028 | Akas lūka fiks.aug. D400 686mm Latteleco | GAB | 1
7.029 | Dzelzsbetona riņķis kabeļakām | GAB | 1
7.030 | Iezemēšanas stienis FeCu5/8" 14.2mmx1,2m | GAB | 2
7.031 | Iezem.st.1m,14.2mm ķīļveida savienotājs | GAB | 1
7.032 | Atloks dzelzsb. gredz. pilnai fiksācijai | gab | 3
7.033 | Zem.spaile kontūra vada pievienoš.22mm | GAB | 1
7.034 | Kabeļu brīd. lenta, plīstošā, 50mmX500m | ROL | 0.4
7.035 | Silikons N, neitrāls hermēt. 310ml | GAB | 4
7.036 | Plastm aka KP-PEH 800X650 ar kv-pamatni | GAB | 1
7.037 | PEH Kabeļu savienošanas aka 500x650mm | GAB | 3
7.038 | Abonentu kab akas lūka 12.5t diam. 500mm | GAB | 3
7.039 | Uzlīme "Lattelecom" kastītēm 45x16mm | GAB | 1
| Kopā: | [8 empty] | 0 | 0 | 0 | 0 | 0
| Materiālu apmaiņas un būvgružu transporta izdevumi | 0% | [9 empty] | 0 |  | 0
| Kopā: | [8 empty] | 0 | 0 | 0 | 0 | 0
Sastādīja: | J.Kokarevičs

## LT8; VST, Avotu iela
LT-08/02/2013
Avotu ielas "Lattelecom" tīklu rekonstrukcija (VST 04)
Objekta nosaukums | Sporta ielas, A.Pumpura ielas, Avotu ielas (posmā no Saules līdz Meža ielai), Meža ielas (posmā no Sporta līdz Avotu ielai), Rožu ielas rekonstrukcija Līvānos, Līvānu novadā.
Objekta adrese | Līvāni, Līvānu novads |  |  |  | 0 | LVL
Pasūtītājs | Līvāni, Līvānu novads
Līguma Nr. | 02/2013/02
J.Kokarevičs
Nr. | Darbu un izdevumu nosaukums | Mērv. | Daudz. | Vienības izmaksa | [5 empty] | Kopējā izmaksa | Kopējā izmaksa
|  |  |  | Laika norm. c/h | Darba samaksas likme (Ls/h) | Darba alga Ls/h | Materiāli Ls | Mehānismi Ls | Kopā Ls | Darbietilpība (c/h) | Darba alga Ls | Materiāli Ls | Mehānismi Ls | Kopā Ls
1 | 2 | 3 | 4 | 5 | 6 | 7 | 8 | 9 | 10 | 11 | 12 | 13 | 14 | 15
1.KABEĻU IEGULDĪŠANAS DARBI | KABEĻU IEGULDĪŠANAS DARBI
8.001 | Sadales tīkla kabeļu ieguldīšana kab. kan., tilpums līdz 100x2 (km) | km | 0.23
2.KABEĻA MONTĀŽAS DARBI | KABEĻU IEGULDĪŠANAS DARBI
Sadales tīkla kabeļu pāru montāža.
8.002 | Sadales tīkla kabeļa pāru montāža, kabeļa tilpums 30x2, ieskaitot kabeļu atzarojumus (20x2/10x2=1,3) (uzmava) | uzmava | 1
3. UZMAVU MONTĀŽA | KABEĻU IEGULDĪŠANAS DARBI
Korpusu montāža
8.003 | Sadales tīkla kabeļa uzmavas montāža, kabeļiem ar kopējo tilpumu līdz 100x2, kabeļu skaits līdz 2 kabeļiem (uzmava) | uzmava | 1
8.004 | Kabeļu montāža sadales skapjos un krosos, ieskaitot moduļu uzstādīšanu (vecs skapis; jauni kabeļi, vai skapju pārslēgšana, krosu sablīvēšana) (100 pāri) | 100 pāri | 0.3
4.DAŽĀDI DARBI | KABEĻU IEGULDĪŠANAS DARBI
Kabeļu remonts
8.005 | Maģistrālo un sadales kabeļu mērījumi starp gala iekārtām (100 pāri) | 100 pāri | 0.03
5. KABEĻU KANALIZĀCIJA. | Kabeļu remonts
Darbu komplekss kabeļu aku uzstādīšanai.
8.006 | Kabeļu kanalizācijas celtniecība vai papildināšana,ja cauruļu skaits blokā: 1 (kan/km) | kan/km | 0.1985
8.007 | Kabeļu akas PEH uzstādīšana (gab.) | gab. | 3
6. TELEKOMUNIKĀCIJU TĪKLA PROJEKTĒŠANA | Kabeļu remonts
Izpilddokumentācijas izgatavošana ar komunikāciju ģeogrāfisku piesaistīšanu
8.008 | Telekomunikāciju tīklu izpilddokumentācijas izgatavošana saskaņā ar "Lattelecom" tehniskajām prasībām (vaļēja tranšeja) | km | 0.1985
7. Materiāli | Kabeļu remonts
8.009 | Pazemes kabelis 30x2x0.5, želejas pild. | M | 230
8.010 | Kabeļu dzīslu tīrīšanas komplekts 4413-S | GAB | 1
8.011 | Kab.saitīte melna ārtelpu 360x7.6 100gab | PAC | 1
8.012 | Naglu dībeļi (6x40mm) | PAC | 0.5
8.013 | Atvienotājmodulis LSA PLUS 2/10 (1...0) | GAB | 3
8.014 | Veramais marķējuma turētājs 2/10 | GAB | 3
8.015 | Adapters 2x2 bez pārspr.aizs.(IDC/IDC) | GAB | 5
8.016 | Aizsargs Nr.3 (1500mm) 50mm diam kabelim | GAB | 5
8.017 | Kab.kanaliz.caurule 100x6000 | GAB | 30
8.018 | Kab.kanaliz.caurule (50x3 mm,ruļļos) | M | 23
8.019 | Virve kabeļa ievilkšanai(6mm/500m) | GAB | 1
8.020 | Kab.kanaliz.cauruļu atzars(100/50) | GAB | 1
8.021 | Akas lūka fiks.aug. D400 686mm Latteleco | GAB | 3
8.022 | Aizsargs N1A (1500mm) 12mm diam. kabelim | GAB | 5
8.023 | Atloks dzelzsb. gredz. pilnai fiksācijai | gab | 9
8.024 | Uzmavas komplekts (Nitto) JCSA 200 | GAB | 1
8.025 | Kabeļu brīd. lenta, plīstošā, 50mmX500m | ROL | 0.4
8.026 | Silikons N, neitrāls hermēt. 310ml | GAB | 3
8.027 | Plastm aka KP-PEH 800X650 ar kv-pamatni | GAB | 3
| Kopā: | [8 empty] | 0 | 0 | 0 | 0 | 0
| Materiālu apmaiņas un būvgružu transporta izdevumi | 0% | [9 empty] | 0 |  | 0
| Kopā: | [8 empty] | 0 | 0 | 0 | 0 | 0
Sastādīja: | J.Kokarevičs

## LT9; VST, Rožu iela
LT-09/02/2013
Rožu ielas "Lattelecom" tīklu rekonstrukcija (VST 05)
Objekta nosaukums | Sporta ielas, A.Pumpura ielas, Avotu ielas (posmā no Saules līdz Meža ielai), Meža ielas (posmā no Sporta līdz Avotu ielai), Rožu ielas rekonstrukcija Līvānos, Līvānu novadā.
Objekta adrese | Līvāni, Līvānu novads |  |  |  | 0 | LVL
Pasūtītājs | Līvāni, Līvānu novads
Līguma Nr. | 02/2013/02
J.Kokarevičs
Nr. | Darbu un izdevumu nosaukums | Mērv. | Daudz. | Vienības izmaksa | [5 empty] | Kopējā izmaksa | Kopējā izmaksa
|  |  |  | Laika norm. c/h | Darba samaksas likme (Ls/h) | Darba alga Ls/h | Materiāli Ls | Mehānismi Ls | Kopā Ls | Darbietilpība (c/h) | Darba alga Ls | Materiāli Ls | Mehānismi Ls | Kopā Ls
1 | 2 | 3 | 4 | 5 | 6 | 7 | 8 | 9 | 10 | 11 | 12 | 13 | 14 | 15
1.KABEĻU IEGULDĪŠANAS DARBI | KABEĻU IEGULDĪŠANAS DARBI
9.001 | Sadales tīkla kabeļu ieguldīšana kab. kan., tilpums līdz 100x2 (km) | km | 0.645
9.002 | Kabeļa ieguldīšana stiprinot pie sienas līdz 2,5 m augstumā, tilpums līdz 100x2 (10 m) | 10 m | 12
2.KABEĻA MONTĀŽAS DARBI | KABEĻU IEGULDĪŠANAS DARBI
Sadales tīkla kabeļu pāru montāža.
9.003 | Kabeļu montāža sadales skapjos un krosos, ieskaitot moduļu uzstādīšanu (vecs skapis; jauni kabeļi, vai skapju pārslēgšana, krosu sablīvēšana) (100 pāri) | 100 pāri | 0.7
4. ABONENTU INSTALĀCIJA. | KABEĻU IEGULDĪŠANAS DARBI
9.004 | Abonentu līniju pārslēgšana (gab.) | gab. | 8
6.DAŽĀDI DARBI | KABEĻU IEGULDĪŠANAS DARBI
Urbšana
9.004 | Caurumu urbšana visa veida sienās diametrā līdz 25 mm (gab.) | gab. | 8
Kabeļu remonts
9.005 | Maģistrālo un sadales kabeļu mērījumi starp gala iekārtām (100 pāri) | 100 pāri | 0.04
7. KABEĻU KANALIZĀCIJA. | Kabeļu remonts
9.006 | Kabeļu kanalizācijas celtniecība vai papildināšana,ja cauruļu skaits blokā: 1 (kan/km) | kan/km | 0.23
Darbu komplekss kabeļu aku uzstādīšanai.
9.007 | Kabeļu akas PEH uzstādīšana (gab.) | gab. | 4
8. TELEKOMUNIKĀCIJU TĪKLA PROJEKTĒŠANA | Kabeļu remonts
Izpilddokumentācijas izgatavošana ar komunikāciju ģeogrāfisku piesaistīšanu
9.008 | Telekomunikāciju tīklu izpilddokumentācijas izgatavošana saskaņā ar "Lattelecom" tehniskajām prasībām (vaļēja tranšeja) | km | 0.23
9. Materiāli | Kabeļu remonts
9.009 | Pazemes kabelis 10x2x0.5, želejas pild. | M | 130
9.010 | Pazemes kabelis 30x2x0.5, želejas pild. | M | 200
9.011 | Kabeļu dzīslu tīrīšanas komplekts 4413-S | GAB | 1
9.012 | Kab.saitīte melna ārtelpu 360x7.6 100gab | PAC | 1
9.013 | Naglu dībeļi (6x40mm) | PAC | 0.5
9.014 | Adapters 2x2 bez pārspr.aizs.(IDC/IDC) | GAB | 7
9.015 | Aizsargs Nr.3 (1500mm) 50mm diam kabelim | GAB | 8
9.016 | Kab.kanaliz.caurule 100x6000 | GAB | 31
9.017 | Kab.kanaliz.caurule (50x3 mm,ruļļos) | M | 46
9.018 | Kab.kanaliz.caurules līkums(100/45°) | GAB | 1
9.019 | Kab.kanaliz.caurules līkums(100/90°) | GAB | 5
9.020 | Virve kabeļa ievilkšanai(6mm/500m) | GAB | 1
9.021 | Kab.kanaliz.cauruļu atzars(100/50) | GAB | 1
9.022 | Akas lūka fiks.aug. D400 686mm Latteleco | GAB | 4
9.023 | Dzelzsbetona riņķis kabeļakām | GAB | 4
9.024 | Aizsargs N1A (1500mm) 12mm diam. kabelim | GAB | 7
9.025 | Atloks dzelzsb. gredz. pilnai fiksācijai | gab | 12
9.026 | Pazemes kabelis 3x2x0.5, želejas pild. | M | 435
9.027 | Gofrēta caurule 98/110 mm x 6 m | GAB | 0.5
9.028 | Kabeļu brīd. lenta, plīstošā, 50mmX500m | ROL | 0.26
9.029 | Silikons N, neitrāls hermēt. 310ml | GAB | 4
9.030 | Plastm aka KP-PEH 800X650 ar kv-pamatni | GAB | 4
9.031 | Dībelis saitītēm 10x43 (JST) 100 gab. | GAB | 1
9.032 | Uzlīme "Lattelecom" kastītēm 45x16mm | GAB | 1
| Kopā: | [8 empty] | 0 | 0 | 0 | 0 | 0
| Materiālu apmaiņas un būvgružu transporta izdevumi | 0% | [9 empty] | 0 |  | 0
| Kopā: | [8 empty] | 0 | 0 | 0 | 0 | 0
Sastādīja: | J.Kokarevičs

## LT10; ELT, Sporta iela
[5 empty] | 3.8 |  |  | 8%
LT-10/02/2013
Sporta ielas apgaismojuma tīklu rekonstrukcija (ELT1)
Objekta nosaukums | Sporta ielas, A.Pumpura ielas, Avotu ielas (posmā no Saules līdz Meža ielai), Meža ielas (posmā no Sporta līdz Avotu ielai), Rožu ielas rekonstrukcija Līvānos, Līvānu novadā.
Objekta adrese | Līvāni, Līvānu novads |  |  | Tāmes izmaksas: |  |  | 0 | LVL
Pasūtītājs | Līvānu novada dome |  |  | Tāme sastādīta:
Līguma Nr. | 02/2013/02
Nr. | Darbu un izdevumu nosaukums | Mērv. | Daudz. | Vienības izmaksa | [5 empty] | Kopējā izmaksa | Kopējā izmaksa
|  |  |  | Laika norm. c/h | Darba samaksas likme (Ls/h) | Darba alga Ls/h | Materiāli Ls | Mehānismi Ls | Kopā Ls | Darbietilpība (c/h) | Darba alga Ls | Materiāli Ls | Mehānismi Ls | Kopā Ls
1 | 2 | 3 | 4 | 5 | 6 | 7 | 8 | 9 | 10 | 11 | 12 | 13 | 14 | 15
1. Demontāžas un sagatavošanās darbi
Sagatavošanās darbi
D10.001 | Būvlaukuma mobilizācija (specifiski ELT daļai, ieskaitot uzmērījumus atļaujas un skaņojumus) | kpl. | 1
D10.002 | Trases un pievienojuma vietu nospraušana | m | 281
Demontāžas darbi
D10.003 | Esošo gaismas ķermeņu demontāža no balstiem (balstu h=4-10m) | kpl. | 11
D10.004 | Būvgružu šķirošana, aizvešana un utilizācija | m3 | 2
2. Zemes darbi
Tranšeju rakšana
10.005 | Bedres rakšana un aizbēršana apgaismojuma balstam | gb. | 8
D10.006 | Tranšejas rakšana un aizbēršana ar blietēšanu 1 kabelim (1 caurulei) | m | 281
D10.007 | Tranšejas gultnes sagatavošana ar smilts pievešanu 1 kabelim | m | 150
D10.008 | Smiltis max. frakc. 20mm | m3 | 5
D10.009 | Kabeļa nosegšana ar smilti (1 kabelis) | m | 150
D10.010 | Smiltis max. frakc. 20mm | m3 | 5
D10.011 | Liekās grunts aizvešana | m3 | 10
3. Elektrotīklu montāžas darbi
Apgaismojuma tīkla un iekārtu montāža
D10.012 | Kabeļa brīdinājuma lentas ieklāšana | m | 281
D10.013 | Signāllenta "KABELIS" | m | 281
10.014 | ZS kabeļa līdz 35 mm2 ieguldīšana gatavā tranšejā | m | 290
10.015 | Elektrokabelis AXMK 4x16 | m | 150
10.016 | Elektrokabelis AXMK 4x35 | m | 194
10.017 | ZS kabeļa līdz 35 mm2 ievēršana caurulē | m | 194
10.018 | Aizsargcaurule DVK75 | m | 194
10.019 | Laternu uzstādīšana ieskaitot pamatu pēdu un aizsardzības automātus, gaismas ķermeņus un to pievienošanu elektrotīklam | kmpl | 8
10.020 | Kabeļa gala apdare EPKT 0015 35mm2 | gb | 15
10.021 | Metāla balsti 10m | gb | 8
10.022 | Vienpusēja konsole 2m | gb | 8
D10.023 | Gaismas ķermenis LED ielu apgaismojuma laterna 42W (gaismas spektrs 3000K ±300K). Min. darba stundas 60000. | gb | 8
10.024 | Betona pēda B2 ar gumijas blīvi (balstiem līdz 10m) | gb | 8
10.025 | Enso kabeļu termināls 6-90mm2 (4gb.) KE67 | gb | 1
10.026 | Tranzītklemju komplekts 4x35mm2 | gb | 8
10.027 | Aizsardzības automāts 1B/C10A | gb | 8
10.028 | Aizsardzības automāts 3B16A | gb | 1
10.029 | Kabeļa līdz 35 mm2 pievienošana esošajā elektrosadalnē t.sk. uzstādot aizsardzības aizsardzības automātu | kpl. | 1
10.030 | Kabeļa gala apdare EPKT 0015 35mm2 | gb | 4
Tīkla sagatavošana darbam un pārbaudes
10.035 | Izbūvētā tīkla uzmērījumu, pārbaudes mērījumu veikšana, testēšana. Izpilddokumentācijas sagatavošana | kpl. | 1
4. Teritorijas sadaļa
Segumu atjaunošanas un labiekārtošanas darbi
10.038 | Zālāja ierīkošana, atjaunošana ar melnzemes pievešanu | m2 | 20
10.039 | Zāliena sēkla | kg | 0.2
10.040 | Melnzeme | m3 | 2
| Kopā: | [8 empty] | 0 | 0 | 0 | 0 | 0
| Materiālu apmaiņas un būvgružu transporta izdevumi | 0% | [9 empty] | 0 |  | 0
| Kopā: | [8 empty] | 0 | 0 | 0 | 0 | 0
Piezīmes:
Visi darbu veidi un materiālu daudzumi ir noteikti teorētiski.
Būvuzņēmējam jāievērtē darbu daudzumos minēto darbu veikšanai nepieciešamie materiāli un
papildus darbi, kas nav minēti šajā sarakstā, bet bez kuriem nav iespējama galveno būvdarbu
tehnoloģiski pareiza izpilde pēc spēkā esošajiem normatīviem.
Beramie un gabalmateriāli doti iebūvētā veidā.
Konstrukciju elementu komplektācija atbilstoši izgatavotāju firmu instrukcijām.
Saskaņojot ar pasūtītāju un projekta autoru iespējams izmantot citu firmu analogas kvalitātes materiālus.
Gadījumos, kad nav skaidri saprotama kāda darba veida vai materiāla nepieciešamā informācija, obligāti sazināties ar projekta autoru.
Visus nepieciešamos izstrādājumus un materiālus iebūvēt atbilstoši konkrētā ražotāja instrukcijām un noteikumiem.
Materiālu specifikāciju precizēt pirms montāžas darbu uzsākšanas.
Esošā seguma noņēmšanas un atjaunošanas darbi iekļauti CD sadaļā.
Sastādīja |  | Jānis Jirjens
Pārbaudīja: |  | D.Lamberts
Sert. Nr. 70-2485

## LT11; ELT, Meža iela
[5 empty] | 3.8 |  |  | 8%
LT-11/02/2013
Meža ielas apgaismojuma tīklu rekonstrukcija (ELT2)
Objekta nosaukums | Sporta ielas, A.Pumpura ielas, Avotu ielas (posmā no Saules līdz Meža ielai), Meža ielas (posmā no Sporta līdz Avotu ielai), Rožu ielas rekonstrukcija Līvānos, Līvānu novadā.
Objekta adrese | Līvāni, Līvānu novads |  |  | Tāmes izmaksas: |  |  | 0 | LVL
Pasūtītājs | Līvānu novada dome |  |  | Tāme sastādīta:
Līguma Nr. | 02/2013/02
Nr. | Darbu un izdevumu nosaukums | Mērv. | Daudz. | Vienības izmaksa | [5 empty] | Kopējā izmaksa | Kopējā izmaksa
|  |  |  | Laika norm. c/h | Darba samaksas likme (Ls/h) | Darba alga Ls/h | Materiāli Ls | Mehānismi Ls | Kopā Ls | Darbietilpība (c/h) | Darba alga Ls | Materiāli Ls | Mehānismi Ls | Kopā Ls
1 | 2 | 3 | 4 | 5 | 6 | 7 | 8 | 9 | 10 | 11 | 12 | 13 | 14 | 15
1. Demontāžas un sagatavošanās darbi
Sagatavošanās darbi
D11.001 | Būvlaukuma mobilizācija (specifiski ELT daļai, ieskaitot uzmērījumus atļaujas un skaņojumus) | kpl. | 1
D11.002 | Trases un pievienojuma vietu nospraušana | m | 540
Demontāžas darbi
D11.003 | Esošo gaismas ķermeņu demontāža no balstiem (balstu h=4-10m) | kpl. | 14
D11.004 | Esošo dzelzsbetona ielu apgaismojuma balstu ar gaismas ķermeņiem demontāža h=4-10m. | kpl. | 3
D11.005 | Būvgružu šķirošana, aizvešana un utilizācija | m3 | 2
2. Zemes darbi
Tranšeju rakšana
11.006 | Bedres rakšana un aizbēršana apgaismojuma balstam | gb. | 17
D11.007 | Tranšejas rakšana un aizbēršana ar blietēšanu 1 kabelim (1 caurulei) | m | 540
D11.008 | Tranšejas gultnes sagatavošana ar smilts pievešanu 1 kabelim | m | 540
D11.009 | Smiltis max. frakc. 20mm | m3 | 16
D11.010 | Kabeļa nosegšana ar smilti (1 kabelis) | m | 540
D11.011 | Smiltis max. frakc. 20mm | m3 | 16
D11.012 | Liekās grunts aizvešana | m3 | 38
3. Elektrotīklu montāžas darbi
Apgaismojuma tīkla un iekārtu montāža
D11.013 | Kabeļa brīdinājuma lentas ieklāšana | m | 540
D11.014 | Signāllenta "KABELIS" | m | 540
11.015 | ZS kabeļa līdz 35 mm2 ieguldīšana gatavā tranšejā | m | 540
11.016 | Elektrokabelis AXMK 4x35 | m | 648
11.017 | ZS kabeļa līdz 35 mm2 ievēršana caurulē | m | 97
11.018 | Aizsargcaurule DVK75 | m | 97
11.019 | Laternu uzstādīšana ieskaitot pamatu pēdu un aizsardzības automātus, gaismas ķermeņus un to pievienošanu elektrotīklam | kmpl | 17
11.020 | Kabeļa gala apdare EPKT 0015 35mm2 | gb | 34
11.021 | Metāla balsti 10m | gb | 17
11.022 | Vienpusēja konsole 2m | gb | 16
11.023 | Divpusēja konsole V veida 2m | gb | 1
D11.024 | Gaismas ķermenis LED ielu apgaismojuma laterna 42W (gaismas spektrs 3000K ±300K). Min. darba stundas 60000. | gb | 18
11.025 | Betona pēda B2 ar gumijas blīvi (balstiem līdz 10m) | gb | 17
11.026 | Enso kabeļu termināls 6-90mm2 (4gb.) KE67 | gb | 1
11.027 | Tranzītklemju komplekts 4x35mm2 | gb | 17
11.028 | Aizsardzības automāts 1B/C10A | gb | 17
11.029 | Aizsardzības automāts 3B16A | gb | 1
11.030 | Kabelis PPJ 3x1,5 (balstā) | m | 204
11.031 | Aizsargčaulu uzstādīšana izbūvējamajiem kabeļiem un elektrokabeļu perspektīvajiem ielu šķērsojumiem | m | 30
11.032 | Aizsargcaurule DVK75 vai analoga | m | 30
Tīkla sagatavošana darbam un pārbaudes
11.033 | Izbūvētā tīkla uzmērījumu, pārbaudes mērījumu veikšana, testēšana. Izpilddokumentācijas sagatavošana | kpl. | 1
4. Teritorijas sadaļa
Segumu atjaunošanas un labiekārtošanas darbi
11.034 | Zālāja ierīkošana, atjaunošana ar melnzemes pievešanu | m2 | 40
11.035 | Zāliena sēkla | kg | 0.5
11.036 | Melnzeme | m3 | 4
| Kopā: | [8 empty] | 0 | 0 | 0 | 0 | 0
| Materiālu apmaiņas un būvgružu transporta izdevumi | 0% | [9 empty] | 0 |  | 0
| Kopā: | [8 empty] | 0 | 0 | 0 | 0 | 0
Piezīmes:
Visi darbu veidi un materiālu daudzumi ir noteikti teorētiski.
Būvuzņēmējam jāievērtē darbu daudzumos minēto darbu veikšanai nepieciešamie materiāli un
papildus darbi, kas nav minēti šajā sarakstā, bet bez kuriem nav iespējama galveno būvdarbu
tehnoloģiski pareiza izpilde pēc spēkā esošajiem normatīviem.
Beramie un gabalmateriāli doti iebūvētā veidā.
Konstrukciju elementu komplektācija atbilstoši izgatavotāju firmu instrukcijām.
Saskaņojot ar pasūtītāju un projekta autoru iespējams izmantot citu firmu analogas kvalitātes materiālus.
Gadījumos, kad nav skaidri saprotama kāda darba veida vai materiāla nepieciešamā informācija, obligāti sazināties ar projekta autoru.
Visus nepieciešamos izstrādājumus un materiālus iebūvēt atbilstoši konkrētā ražotāja instrukcijām un noteikumiem.
Materiālu specifikāciju precizēt pirms montāžas darbu uzsākšanas.
Esošā seguma noņēmšanas un atjaunošanas darbi iekļauti CD sadaļā.
Sastādīja |  | Jānis Jirjens
Pārbaudīja: |  | D.Lamberts
Sert. Nr. 70-2485

## LT12; ELT, Pumpura iela
[5 empty] | 3.8 |  |  | 8%
LT-12/02/2013
Pumpura ielas apgaismojuma tīklu rekonstrukcija (ELT1)
Objekta nosaukums | Sporta ielas, A.Pumpura ielas, Avotu ielas (posmā no Saules līdz Meža ielai), Meža ielas (posmā no Sporta līdz Avotu ielai), Rožu ielas rekonstrukcija Līvānos, Līvānu novadā.
Objekta adrese | Līvāni, Līvānu novads |  |  | Tāmes izmaksas: |  |  | 0 | LVL
Pasūtītājs | Līvānu novada dome |  |  | Tāme sastādīta:
Līguma Nr. | 02/2013/02
Nr. | Darbu un izdevumu nosaukums | Mērv. | Daudz. | Vienības izmaksa | [5 empty] | Kopējā izmaksa | Kopējā izmaksa
|  |  |  | Laika norm. c/h | Darba samaksas likme (Ls/h) | Darba alga Ls/h | Materiāli Ls | Mehānismi Ls | Kopā Ls | Darbietilpība (c/h) | Darba alga Ls | Materiāli Ls | Mehānismi Ls | Kopā Ls
1 | 2 | 3 | 4 | 5 | 6 | 7 | 8 | 9 | 10 | 11 | 12 | 13 | 14 | 15
1. Demontāžas un sagatavošanās darbi
Sagatavošanās darbi
D12.001 | Būvlaukuma mobilizācija (specifiski ELT daļai, ieskaitot uzmērījumus atļaujas un skaņojumus) | kpl. | 1
D12.002 | Trases un pievienojuma vietu nospraušana | m | 274
Demontāžas darbi
D12.003 | Esošo gaismas ķermeņu demontāža no balstiem (balstu h=4-10m) | kpl. | 3
D12.004 | Būvgružu šķirošana, aizvešana un utilizācija | m3 | 1
2. Zemes darbi
Tranšeju rakšana
12.005 | Bedres rakšana un aizbēršana apgaismojuma balstam | gb. | 9
D12.006 | Tranšejas rakšana un aizbēršana ar blietēšanu 1 kabelim (1 caurulei) | m | 274
D12.007 | Tranšejas gultnes sagatavošana ar smilts pievešanu 1 kabelim | m | 274
D12.008 | Smiltis max. frakc. 20mm | m3 | 8
D12.009 | Kabeļa nosegšana ar smilti (1 kabelis) | m | 274
D12.010 | Smiltis max. frakc. 20mm | m3 | 8
D12.011 | Liekās grunts aizvešana | m3 | 18
3. Elektrotīklu montāžas darbi
Apgaismojuma tīkla un iekārtu montāža
D12.012 | Kabeļa brīdinājuma lentas ieklāšana | m | 274
D12.013 | Signāllenta "KABELIS" | m | 274
12.014 | ZS kabeļa līdz 35 mm2 ieguldīšana gatavā tranšejā | m | 274
12.015 | Elektrokabelis AXMK 4x35 | m | 331
12.016 | ZS kabeļa līdz 35 mm2 ievēršana caurulē | m | 39
12.017 | Aizsargcaurule DVK75 | m | 39
12.018 | Laternu uzstādīšana ieskaitot pamatu pēdu un aizsardzības automātus, gaismas ķermeņus un to pievienošanu elektrotīklam | kmpl | 9
12.019 | Kabeļa gala apdare EPKT 0015 35mm2 | gb | 18
12.020 | Metāla balsti 10m | gb | 9
12.021 | Vienpusēja konsole 2m | gb | 9
D12.022 | Gaismas ķermenis LED ielu apgaismojuma laterna 42W (gaismas spektrs 3000K ±300K). Min. darba stundas 60000. | gb | 9
12.023 | Betona pēda B2 ar gumijas blīvi (balstiem līdz 10m) | gb | 9
12.024 | Enso kabeļu termināls 6-90mm2 (4gb.) KE67 | gb | 2
12.025 | Tranzītklemju komplekts 4x35mm2 | gb | 9
12.026 | Aizsardzības automāts 1B/C10A | gb | 9
12.027 | Aizsardzības automāts 3B16A | gb | 1
12.028 | Kabelis PPJ 3x1,5 (balstā) | m | 108
Tīkla sagatavošana darbam un pārbaudes
12.029 | Izbūvētā tīkla uzmērījumu, pārbaudes mērījumu veikšana, testēšana. Izpilddokumentācijas sagatavošana | kpl. | 1
4. Teritorijas sadaļa
Segumu atjaunošanas un labiekārtošanas darbi
12.030 | Zālāja ierīkošana, atjaunošana ar melnzemes pievešanu | m2 | 20
12.031 | Zāliena sēkla | kg | 0.2
12.032 | Melnzeme | m3 | 2
| Kopā: | [8 empty] | 0 | 0 | 0 | 0 | 0
| Materiālu apmaiņas un būvgružu transporta izdevumi | 0% | [9 empty] | 0 |  | 0
| Kopā: | [8 empty] | 0 | 0 | 0 | 0 | 0
Piezīmes:
Visi darbu veidi un materiālu daudzumi ir noteikti teorētiski.
Būvuzņēmējam jāievērtē darbu daudzumos minēto darbu veikšanai nepieciešamie materiāli un
papildus darbi, kas nav minēti šajā sarakstā, bet bez kuriem nav iespējama galveno būvdarbu
tehnoloģiski pareiza izpilde pēc spēkā esošajiem normatīviem.
Beramie un gabalmateriāli doti iebūvētā veidā.
Konstrukciju elementu komplektācija atbilstoši izgatavotāju firmu instrukcijām.
Saskaņojot ar pasūtītāju un projekta autoru iespējams izmantot citu firmu analogas kvalitātes materiālus.
Gadījumos, kad nav skaidri saprotama kāda darba veida vai materiāla nepieciešamā informācija, obligāti sazināties ar projekta autoru.
Visus nepieciešamos izstrādājumus un materiālus iebūvēt atbilstoši konkrētā ražotāja instrukcijām un noteikumiem.
Materiālu specifikāciju precizēt pirms montāžas darbu uzsākšanas.
Esošā seguma noņēmšanas un atjaunošanas darbi iekļauti CD sadaļā.
Sastādīja |  | Jānis Jirjens
Pārbaudīja: |  | D.Lamberts
Sert. Nr. 70-2485

## LT13; ELT, Avotu iela
[5 empty] | 3.8 |  |  | 8%
LT-13/02/2013
Avotu ielas apgaismojuma tīklu rekonstrukcija (ELT4)
Objekta nosaukums | Sporta ielas, A.Pumpura ielas, Avotu ielas (posmā no Saules līdz Meža ielai), Meža ielas (posmā no Sporta līdz Avotu ielai), Rožu ielas rekonstrukcija Līvānos, Līvānu novadā.
Objekta adrese | Līvāni, Līvānu novads |  |  | Tāmes izmaksas: |  |  | 0 | LVL
Pasūtītājs | Līvānu novada dome |  |  | Tāme sastādīta:
Līguma Nr. | 02/2013/02
Nr. | Darbu un izdevumu nosaukums | Mērv. | Daudz. | Vienības izmaksa | [5 empty] | Kopējā izmaksa | Kopējā izmaksa
|  |  |  | Laika norm. c/h | Darba samaksas likme (Ls/h) | Darba alga Ls/h | Materiāli Ls | Mehānismi Ls | Kopā Ls | Darbietilpība (c/h) | Darba alga Ls | Materiāli Ls | Mehānismi Ls | Kopā Ls
1 | 2 | 3 | 4 | 5 | 6 | 7 | 8 | 9 | 10 | 11 | 12 | 13 | 14 | 15
1. Demontāžas un sagatavošanās darbi
Sagatavošanās darbi
D13.001 | Būvlaukuma mobilizācija (specifiski ELT daļai, ieskaitot uzmērījumus atļaujas un skaņojumus) | kpl. | 1
D13.002 | Trases un pievienojuma vietu nospraušana | m | 152
Demontāžas darbi
D13.003 | Esošo dzelzsbetona ielu apgaismojuma balstu ar gaismas ķermeņiem demontāža h=4-10m. | kpl. | 2
D13.004 | Esošo gaismas ķermeņu demontāža no balstiem (balstu h=4-10m) | kpl. | 5
D13.005 | Būvgružu šķirošana, aizvešana un utilizācija | m3 | 2
2. Zemes darbi
Tranšeju rakšana
13.006 | Bedres rakšana un aizbēršana apgaismojuma balstam | gb. | 6
D13.007 | Tranšejas rakšana un aizbēršana ar blietēšanu 1 kabelim (1 caurulei) | m | 152
D13.008 | Tranšejas gultnes sagatavošana ar smilts pievešanu 1 kabelim | m | 152
13.009 | Smiltis max. frakc. 20mm | m3 | 5
D13.010 | Kabeļa nosegšana ar smilti (1 kabelis) | m | 152
13.011 | Smiltis max. frakc. 20mm | m3 | 5
D13.012 | Liekās grunts aizvešana | m3 | 10
3. Elektrotīklu montāžas darbi
Apgaismojuma tīkla un iekārtu montāža
D3.013 | Kabeļa brīdinājuma lentas ieklāšana | m | 152
13.014 | Signāllenta "KABELIS" | m | 152
13.015 | ZS kabeļa līdz 35 mm2 ieguldīšana gatavā tranšejā | m | 152
13.016 | Elektrokabelis AXMK 4x35 | m | 180
13.017 | ZS kabeļa līdz 35 mm2 ievēršana caurulē | m | 57
13.018 | Aizsargcaurule DVK75 | m | 57
13.019 | Laternu uzstādīšana ieskaitot pamatu pēdu un aizsardzības automātus, gaismas ķermeņus un to pievienošanu elektrotīklam | kmpl | 6
13.020 | Kabeļa gala apdare EPKT 0015 35mm2 | gb | 12
13.021 | Metāla balsti 10m | gb | 6
13.022 | Vienpusēja konsole 2m | gb | 6
D13.023 | Gaismas ķermenis LED ielu apgaismojuma laterna 42W (gaismas spektrs 3000K ±300K). Min. darba stundas 60000. | gb | 6
13.024 | Betona pēda B2 ar gumijas blīvi (balstiem līdz 10m) | gb | 6
13.025 | Enso kabeļu termināls 6-90mm2 (4gb.) KE67 | gb | 2
13.026 | Tranzītklemju komplekts 4x35mm2 | gb | 6
13.027 | Aizsardzības automāts 1B/C10A | gb | 6
13.028 | Aizsardzības automāts 3B16A | gb | 2
13.029 | Kabelis PPJ 3x1,5 (balstā) | m | 72
13.030 | Kabeļa līdz 35 mm2 pievienošana esošajā elektrosadalnē t.sk. uzstādot aizsardzības aizsardzības automātu | kpl. | 1
13.031 | Kabeļa gala apdare EPKT 0015 35mm2 | gb | 1
13.032 | Aizsargčaulu uzstādīšana izbūvējamajiem kabeļiem un elektrokabeļu perspektīvajiem ielu šķērsojumiem | m | 10
13.033 | Aizsargcaurule DVK75 vai analoga | m | 10
Tīkla sagatavošana darbam un pārbaudes
13.034 | Izbūvētā tīkla uzmērījumu, pārbaudes mērījumu veikšana, testēšana. Izpilddokumentācijas sagatavošana | kpl. | 1
4. Teritorijas sadaļa
Segumu atjaunošanas un labiekārtošanas darbi
13.035 | Zālāja ierīkošana, atjaunošana ar melnzemes pievešanu | m2 | 50
13.036 | Zāliena sēkla | kg | 0.5
13.037 | Melnzeme | m3 | 5
| Kopā: | [8 empty] | 0 | 0 | 0 | 0 | 0
| Materiālu apmaiņas un būvgružu transporta izdevumi | 0% | [9 empty] | 0 |  | 0
| Kopā: | [8 empty] | 0 | 0 | 0 | 0 | 0
Piezīmes:
Visi darbu veidi un materiālu daudzumi ir noteikti teorētiski.
Būvuzņēmējam jāievērtē darbu daudzumos minēto darbu veikšanai nepieciešamie materiāli un
papildus darbi, kas nav minēti šajā sarakstā, bet bez kuriem nav iespējama galveno būvdarbu
tehnoloģiski pareiza izpilde pēc spēkā esošajiem normatīviem.
Beramie un gabalmateriāli doti iebūvētā veidā.
Konstrukciju elementu komplektācija atbilstoši izgatavotāju firmu instrukcijām.
Saskaņojot ar pasūtītāju un projekta autoru iespējams izmantot citu firmu analogas kvalitātes materiālus.
Gadījumos, kad nav skaidri saprotama kāda darba veida vai materiāla nepieciešamā informācija, obligāti sazināties ar projekta autoru.
Visus nepieciešamos izstrādājumus un materiālus iebūvēt atbilstoši konkrētā ražotāja instrukcijām un noteikumiem.
Materiālu specifikāciju precizēt pirms montāžas darbu uzsākšanas.
Esošā seguma noņēmšanas un atjaunošanas darbi iekļauti CD sadaļā.
Sastādīja |  | Jānis Jirjens
Pārbaudīja: |  | D.Lamberts
Sert. Nr. 70-2485

## LT14; ELT, Rožu iela
[5 empty] | 3.8 |  |  | 8%
LT-14/02/2013
Rožu ielas apgaismojuma tīklu rekonstrukcija (ELT5)
Objekta nosaukums | Sporta ielas, A.Pumpura ielas, Avotu ielas (posmā no Saules līdz Meža ielai), Meža ielas (posmā no Sporta līdz Avotu ielai), Rožu ielas rekonstrukcija Līvānos, Līvānu novadā.
Objekta adrese | Līvāni, Līvānu novads |  |  | Tāmes izmaksas: |  |  | 0 | LVL
Pasūtītājs | Līvānu novada dome |  |  | Tāme sastādīta:
Līguma Nr. | 02/2013/02
Nr. | Darbu un izdevumu nosaukums | Mērv. | Daudz. | Vienības izmaksa | [5 empty] | Kopējā izmaksa | Kopējā izmaksa
|  |  |  | Laika norm. c/h | Darba samaksas likme (Ls/h) | Darba alga Ls/h | Materiāli Ls | Mehānismi Ls | Kopā Ls | Darbietilpība (c/h) | Darba alga Ls | Materiāli Ls | Mehānismi Ls | Kopā Ls
1 | 2 | 3 | 4 | 5 | 6 | 7 | 8 | 9 | 10 | 11 | 12 | 13 | 14 | 15
1. Demontāžas un sagatavošanās darbi
Sagatavošanās darbi
D14.001 | Būvlaukuma mobilizācija (specifiski ELT daļai, ieskaitot uzmērījumus atļaujas un skaņojumus) | kpl. | 1
D14.002 | Trases un pievienojuma vietu nospraušana | m | 184
Demontāžas darbi
14.003 | Esošo dzelzsbetona ielu apgaismojuma balstu ar gaismas ķermeņiem demontāža h=4-10m. | kpl. | 1
14.004 | Esošo gaismas ķermeņu demontāža no balstiem (balstu h=4-10m) | kpl. | 5
14.005 | Būvgružu šķirošana, aizvešana un utilizācija | m3 | 1
2. Zemes darbi
Tranšeju rakšana
14.006 | Bedres rakšana un aizbēršana apgaismojuma balstam | gb. | 6
D14.007 | Tranšejas rakšana un aizbēršana ar blietēšanu 1 kabelim (1 caurulei) | m | 184
D14.008 | Tranšejas gultnes sagatavošana ar smilts pievešanu 1 kabelim | m | 184
D14.009 | Smiltis max. frakc. 20mm | m3 | 6
D14.010 | Kabeļa nosegšana ar smilti (1 kabelis) | m | 184
D14.011 | Smiltis max. frakc. 20mm | m3 | 6
D14.012 | Liekās grunts aizvešana | m3 | 12
3. Elektrotīklu montāžas darbi
Apgaismojuma tīkla un iekārtu montāža
D14.013 | Kabeļa brīdinājuma lentas ieklāšana | m | 184
14.014 | Signāllenta "KABELIS" | m | 184
14.015 | ZS kabeļa līdz 35 mm2 ieguldīšana gatavā tranšejā | m | 184
14.016 | Elektrokabelis AXMK 4x16 | m | 226
14.017 | ZS kabeļa līdz 35 mm2 ievēršana caurulē | m | 184
14.018 | Aizsargcaurule DVK75 | m | 184
14.019 | Laternu uzstādīšana ieskaitot pamatu pēdu un aizsardzības automātus, gaismas ķermeņus un to pievienošanu elektrotīklam | kmpl | 6
14.020 | Kabeļa gala apdare EPKT 0015 35mm2 | gb | 12
14.021 | Metāla balsti 10m | gb | 6
14.022 | Vienpusēja konsole 2m | gb | 6
D14.023 | Gaismas ķermenis LED ielu apgaismojuma laterna 42W (gaismas spektrs 3000K ±300K). Min. darba stundas 60000. | gb | 6
14.024 | Betona pēda B2 ar gumijas blīvi (balstiem līdz 10m) | gb | 6
14.025 | Enso kabeļu termināls 6-90mm2 (4gb.) KE67 | gb | 1
14.026 | Tranzītklemju komplekts 4x35mm2 | gb | 6
14.027 | Aizsardzības automāts 1B/C10A | gb | 6
14.028 | Aizsardzības automāts 3B16A | gb | 1
14.029 | Kabelis PPJ 3x1,5 (balstā) | m | 72
14.030 | Kabeļa līdz 35 mm2 pievienošana esošajā elektrosadalnē t.sk. uzstādot aizsardzības aizsardzības automātu | kpl. | 1
14.031 | Kabeļa gala apdare EPKT 0015 35mm2 | gb | 1
Tīkla sagatavošana darbam un pārbaudes
14.032 | Izbūvētā tīkla uzmērījumu, pārbaudes mērījumu veikšana, testēšana. Izpilddokumentācijas sagatavošana | kpl. | 1
4. Teritorijas sadaļa
Segumu atjaunošanas un labiekārtošanas darbi
14.033 | Zālāja ierīkošana, atjaunošana ar melnzemes pievešanu | m2 | 15
14.034 | Zāliena sēkla | kg | 0.1
14.035 | Melnzeme | m3 | 1
| Kopā: | [8 empty] | 0 | 0 | 0 | 0 | 0
| Materiālu apmaiņas un būvgružu transporta izdevumi | [10 empty] | 0 |  | 0
| Kopā: | [8 empty] | 0 | 0 | 0 | 0 | 0
Piezīmes:
Visi darbu veidi un materiālu daudzumi ir noteikti teorētiski.
Būvuzņēmējam jāievērtē darbu daudzumos minēto darbu veikšanai nepieciešamie materiāli un
papildus darbi, kas nav minēti šajā sarakstā, bet bez kuriem nav iespējama galveno būvdarbu
tehnoloģiski pareiza izpilde pēc spēkā esošajiem normatīviem.
Beramie un gabalmateriāli doti iebūvētā veidā.
Konstrukciju elementu komplektācija atbilstoši izgatavotāju firmu instrukcijām.
Saskaņojot ar pasūtītāju un projekta autoru iespējams izmantot citu firmu analogas kvalitātes materiālus.
Gadījumos, kad nav skaidri saprotama kāda darba veida vai materiāla nepieciešamā informācija, obligāti sazināties ar projekta autoru.
Visus nepieciešamos izstrādājumus un materiālus iebūvēt atbilstoši konkrētā ražotāja instrukcijām un noteikumiem.
Materiālu specifikāciju precizēt pirms montāžas darbu uzsākšanas.
Esošā seguma noņēmšanas un atjaunošanas darbi iekļauti CD sadaļā.
Sastādīja |  | Jānis Jirjens
Pārbaudīja: |  | D.Lamberts
Sert. Nr. 70-2485

## LT15; CD, Sporta iela
[5 empty] | 3.8 |  |  | 8% | 8%
LT-15/02/2013
Sporta ielas rekonstrukcija (CD1)
Objekta nosaukums | Sporta ielas, A.Pumpura ielas, Avotu ielas (posmā no Saules līdz Meža ielai), Meža ielas (posmā no Sporta līdz Avotu ielai), Rožu ielas rekonstrukcija Līvānos, Līvānu novadā.
Objekta adrese | Līvāni, Līvānu novads |  |  | Tāmes izmaksas: |  |  | 0 | LVL
Pasūtītājs | Līvānu novada dome |  |  | Tāme sastādīta:
Līguma Nr. | 02/2013/02
Nr. | Darbu un izdevumu nosaukums | Mērv. | Daudz. | Vienības izmaksa | [5 empty] | Kopējā izmaksa | Kopējā izmaksa
|  |  |  | Laika norm. c/h | Darba samaksas likme (Ls/h) | Darba alga Ls/h | Materiāli Ls | Mehānismi Ls | Kopā Ls | Darbietilpība (c/h) | Darba alga Ls | Materiāli Ls | Mehānismi Ls | Kopā Ls
1 | 2 | 3 | 4 | 5 | 6 | 7 | 8 | 9 | 10 | 11 | 12 | 13 | 14 | 15
1. Demontāžas un sagatavošanās darbi
Sagatavošanās darbi
15.001 | Būvlaukuma mobilizācija (specifiski CD daļai, ieskaitot uzmērījumus atļaujas un skaņojumus) | kpl. | 1
15.002 | Trases uzmērīšana un nospraušana | m | 303
15.003 | Krūmu zaru apzāģēšana, transports uz atbērtni | m2 | 15
15.004 | Satiksmes organizācija būvdarbu veikšanas laikā | kpl. | 1
Demontāžas darbi
15.005 | Asfaltbetona seguma frēzēšana savienojumu vietās, hvid.=4cm aizvešana uz atbērtni līdz 5km | m2 | 7.5
15.006 | Ceļa segas konstrukcijas nojaukšana, transports uz atbērtni, h vid. =30cm | m2 | 1500
15.007 | Grāvju tīrīšana, grunti transportējot | m | 445
15.008 | Caurteku d≤0,5m demontāža un transports uz utilizēšanas vietu | m | 68.5
15.009 | Caurteku d 0,5m-1m demontāža un transports uz utilizēšanas vietu | m | 15
15.010 | Ceļa zīmes ar balstu demontāža | kpl. | 1
15.011 | Betona konstrukciju ≤2,5m3 demontāža, transportēšana uz utilizācijas vietu un utilizācija | m3 | 2
2. Zemes darbi
15.012 | Augu zemes noņemšana h vid=15cm | m2 | 714
15.013 | Zemes klātnes ierakuma izbūve, liekās grunts transports uz atbērtni | m3 | 1114
15.014 | Zemes klātnes profilēšana un blietēšana | m2 | 2652
15.015 | Nomaļu uzauguma noņemšana pie Jersikas ielas | m2 | 27
3. Segas izbūve
Pamatceļam
15.016 | Salizturīgās kārtas izbūve , h=40cm | m3 | 845
15.017 | Šķembu maisījuma 0/45 pamata nesošās kārtas izbūve , h=20cm | m2 | 1792
15.018 | Karstā a/bet apakškārtas AC16 base/bin, AADTj smagie ≤ 100 izbūve, h=5cm | m2 | 1454
15.019 | Karstā a/bet virskārtas AC11 surf, AADTj, pievestā ≤ 500, izbūve h=4cm | m2 | 1462
Nobrauktuves
15.020 | Salizturīgās kārtas izbūve , h=40cm | m3 | 251
15.021 | Šķembu maisījuma 0/45 pamata nesošās kārtas izbūve , h=20cm | m2 | 498
15.022 | Karstā a/bet apakškārtas AC16 base/bin, AADTj smagie ≤ 100 izbūve, h=5cm | m2 | 310
15.023 | Karstā a/bet virskārtas AC11 surf, AADTj, pievestā ≤ 500, izbūve h=4cm | m2 | 310
15.024 | Nesaistītu minerālmateriālu 0/32s seguma būvniecība 9cm biezumā | m2 | 31
Ielai
15.025 | Nomaļu uzpildīšana ar nesaistītu minerālmateriālu maisījumu 0/32s, h=9cm, profilēšana un blīvēšana | m3 | 28
15.026 | Sagatavotas grants maisījuma 0/16 izbūve (nobrauktuvju garenprofila salaiduma vietās | m3 | 23
4. Caurtekas un konstrukcijas
Caurtekas
15.027 | Plastmasas PE caurtekas (T≥T8) Ø=400mm izbūve , ieskaitot caurtekas pamata (šķembu mais. 0/45, h=20cm) un izlīdzinošā slāņa (grants, h =10cm) izbūvi | m | 42
15.028 | Plastmasas PE caurtekas (T≥T8) Ø=300mm izbūve , ieskaitot caurtekas pamata (šķembu mais. 0/45p, h=20cm) un izlīdzinošā slāņa (grants, h =10cm) izbūvi | m | 95
15.029 | Būvbedres rakšana caurteku pamatnei | m3 | 95
15.030 | Caurtekas būvbedres aizbēršana blietējot | m3 | 32
15.031 | Caurteku ieteces un izteces nostiprināšana ar šķembu maisījumu (40/80), h=20cm | m3 | 6
15.032 | Nogāžu nostiprināšana caurteku galos ar akmens bruģējumu betonā C16/20, skat. CD19 | kpl. | 16
Betona apmaļu uzstādīšana
15.033 | Betona apmaļu BR100.22.15 uzstādīšana uz betona C16/20 un šķembu mais. 0/45 pamata | m | 612
5. Nostiprināšanas darbi
15.034 | Nogāžu planēšana un nostiprināšana ar augu zemi, apsējot to ar zāli, h=10cm | m2 | 742
15.035 | Nogāžu nostiprināšana ar dabīgo kokosšķiedras paklāju Envirofelt CO vai analogu preterozijas paklāju, ieskaitot U veida stiprinājumus | m2 | 1082
6. Aprīkojums
15.036 | Ceļa zīmju cinkota metāla balsta uzstādīšana Ø 60mm | gb | 4
15.037 | Ceļa zīmes Nr.201 uzstādīšana | gb | 1
15.038 | Ceļa zīmes Nr.323 uzstādīšana | gb | 3
15.039 | Ceļa zīmes Nr.710 uzstādīšana | gb | 1
15.040 | Horizontālo apzīmējumu ieklāšana (Termoplasts) | m2 | 13
7. Komunikāciju aizsardzība
15.041 | Saimnieciskās kanalizācijas aku vāku līmeņošana | kpl. | 11
15.042 | Esošo kabeļu aizsardzība tos ievietojot šķeltajās aizsargčaulās OD50 | m | 141
8. Labiekārtošanas darbi
15.043 | Zālāja atjaunošana ar augu zemi, apsējot ar zālāja sēklām, h=10cm | m2 | 26
| Kopā: | [8 empty] | 0 | 0 | 0 | 0 | 0
| Materiālu apmaiņas un būvgružu transporta izdevumi | 0% | [9 empty] | 0 |  | 0
| Kopā: | [8 empty] | 0 | 0 | 0 | 0 | 0
Piezīmes:
Visi darbu veidi un materiālu daudzumi ir noteikti teorētiski.
Būvuzņēmējam jāievērtē darbu daudzumos minēto darbu veikšanai nepieciešamie materiāli un
papildus darbi, kas nav minēti šajā sarakstā, bet bez kuriem nav iespējama galveno būvdarbu
tehnoloģiski pareiza izpilde pēc spēkā esošajiem normatīviem.
Beramie un gabalmateriāli doti iebūvētā veidā.
Konstrukciju elementu komplektācija atbilstoši izgatavotāju firmu instrukcijām.
Saskaņojot ar pasūtītāju un projekta autoru iespējams izmantot citu firmu analogas kvalitātes materiālus.
Gadījumos, kad nav skaidri saprotama kāda darba veida vai materiāla nepieciešamā informācija, obligāti sazināties ar projekta autoru.
Visus nepieciešamos izstrādājumus un materiālus iebūvēt atbilstoši konkrētā ražotāja instrukcijām un noteikumiem.
Materiālu specifikāciju precizēt pirms montāžas darbu uzsākšanas.
Esošā seguma noņēmšanas un atjaunošanas darbi iekļauti CD sadaļā.
Sastādīja |  | Jānis Jirjens
Pārbaudīja: |  | I.Šahno
20-6886
| Smilts pamatceļam |  | 845
| Smilts nobrauktuvēm |  | 251

## LT16; CD, Meža iela 1
[5 empty] | 3.8 |  |  | 8% | 8%
LT-16/02/2013
Meža ielas rekonstrukcija (CD2)
Objekta nosaukums | Sporta ielas, A.Pumpura ielas, Avotu ielas (posmā no Saules līdz Meža ielai), Meža ielas (posmā no Sporta līdz Avotu ielai), Rožu ielas rekonstrukcija Līvānos, Līvānu novadā.
Objekta adrese | Līvāni, Līvānu novads |  |  | Tāmes izmaksas: |  |  | 0 | LVL
Pasūtītājs | Līvānu novada dome |  |  | Tāme sastādīta:
Līguma Nr. | 02/2013/02
Nr. | Darbu un izdevumu nosaukums | Mērv. | Daudz. | Vienības izmaksa | [5 empty] | Kopējā izmaksa | Kopējā izmaksa
|  |  |  | Laika norm. c/h | Darba samaksas likme (Ls/h) | Darba alga Ls/h | Materiāli Ls | Mehānismi Ls | Kopā Ls | Darbietilpība (c/h) | Darba alga Ls | Materiāli Ls | Mehānismi Ls | Kopā Ls
1 | 2 | 3 | 4 | 5 | 6 | 7 | 8 | 9 | 10 | 11 | 12 | 13 | 14 | 15
1. Demontāžas un sagatavošanās darbi
Sagatavošanās darbi
16.001 | Būvlaukuma mobilizācija (specifiski CD daļai, ieskaitot uzmērījumus atļaujas un skaņojumus) | kpl. | 1
16.002 | Trases uzmērīšana un nospraušana | m | 169.3
16.003 | Krūmu zaru apzāģēšana, transports uz atbērtni | m2 | 24
16.004 | Satiksmes organizācija būvdarbu veikšanas laikā | kpl. | 1
Demontāžas darbi
16.005 | Ceļa segas konstrukcijas nojaukšana, transports uz atbērtni, h vid. =25cm | m2 | 790
16.006 | Asfaltbetona seguma frēzēšana savienojumu vietās, hvid.=4cm aizvešana uz atbērtni līdz 5km | m2 | 7.5
16.007 | Grāvju tīrīšana, grunti transportējot | m | 821
16.008 | Dz/bet tiltiņa demontāža | kpl. | 1
16.009 | Caurteku d≤0,5m demontāža un transports uz utilizēšanas vietu | m | 84.5
16.010 | Betona konstrukciju ≤2,5m3 demontāža, transportēšana uz utilizācijas vietu un utilizācija | m3 | 9
2. Zemes darbi
16.011 | Augu zemes noņemšana h vid=15cm | m2 | 370
16.012 | Zemes klātnes ierakuma izbūve, liekās grunts transports uz atbērtni | m3 | 886
16.013 | Zemes klātnes profilēšana un blietēšana | m2 | 1602
3. Segas izbūve
Pamatceļam
16.014 | Salizturīgās kārtas izbūve , h=40cm | m3 | 471
16.015 | Šķembu maisījuma 0/45 pamata nesošās kārtas izbūve , h=20cm | m2 | 1004
16.016 | Karstā a/bet apakškārtas AC16 base/bin, AADTj smagie ≤ 100 izbūve, h=5cm | m2 | 828
16.017 | Karstā a/bet virskārtas AC11 surf, AADTj, pievestā ≤ 500, izbūve h=4cm | m2 | 828
Nobrauktuves
16.018 | Salizturīgās kārtas izbūve , h=40cm | m3 | 184
16.019 | Šķembu maisījuma 0/45 pamata nesošās kārtas izbūve , h=20cm | m2 | 362
16.020 | Karstā a/bet apakškārtas AC16 base/bin, AADTj smagie ≤ 100 izbūve, h=5cm | m2 | 211
16.021 | Karstā a/bet virskārtas AC11 surf, AADTj, pievestā ≤ 500, izbūve h=4cm | m2 | 219
16.022 | Betona bruģakmens (h=8cm) seguma atjaunošana | m2 | 21
16.023 | Škembu izsiju izlīdzinošā kārta h=5cm | m2 | 21
Ielai
16.024 | Nomaļu uzpildīšana ar nesaistītu minerālmateriālu maisījumu 0/32s, h=9cm, profilēšana un blīvēšana | m3 | 20
16.025 | Sagatavotas grants maisījuma 0/16 izbūve (nobrauktuvju garenprofila salaiduma vietās | m3 | 18
4. Caurtekas un konstrukcijas
Caurtekas
16.026 | Plastmasas PE caurtekas (T≥T8) Ø=400mm izbūve , ieskaitot caurtekas pamata (šķembu mais. 0/45, h=20cm) un izlīdzinošā slāņa (grants, h =10cm) izbūvi | m | 22.5
16.027 | Plastmasas PE caurtekas (T≥T8) Ø=300mm izbūve , ieskaitot caurtekas pamata (šķembu mais. 0/45p, h=20cm) un izlīdzinošā slāņa (grants, h =10cm) izbūvi | m | 116
16.028 | Būvbedres rakšana caurteku pamatnei | m3 | 95
16.029 | Caurtekas būvbedres aizbēršana blietējot | m3 | 32
16.030 | Caurteku ieteces un izteces nostiprināšana ar šķembu maisījumu (40/80), h=20cm | m3 | 6
16.031 | Nogāžu nostiprināšana caurteku galos ar akmens bruģējumu betonā C16/20, skat. CD19 | kpl. | 15
Betona apmaļu uzstādīšana
16.032 | Betona apmaļu BR100.22.15 uzstādīšana uz betona C16/20 un šķembu mais. 0/45 pamata | m | 372
16.033 | Ietves apmales BR100.20.8 uzstādīšana uz betona C16/20 un šķembu mais. 0/45 pamata | m | 8
5. Nostiprināšanas darbi
16.034 | Nogāžu planēšana un nostiprināšana ar augu zemi, apsējot to ar zāli, h=10cm | m2 | 493
16.035 | Nogāžu nostiprināšana ar dabīgo kokosšķiedras paklāju Envirofelt CO vai analogu preterozijas paklāju, ieskaitot U veida stiprinājumus | m2 | 670
6. Aprīkojums
16.036 | Ceļa zīmju cinkota metāla balsta uzstādīšana Ø 60mm | gb | 2
16.037 | Ceļa zīmes Nr.323 uzstādīšana | gb | 2
16.038 | Ceļa zīmes Nr.711 uzstādīšana | gb | 1
16.039 | Horizontālo apzīmējumu ieklāšana (Termoplasts) | m2 | 13
7. Komunikāciju aizsardzība
16.040 | Saimnieciskās kanalizācijas aku vāku līmeņošana | kpl. | 6
| Kopā: | [8 empty] | 0 | 0 | 0 | 0 | 0
| Materiālu apmaiņas un būvgružu transporta izdevumi | [10 empty] | 0 |  | 0
| Kopā: | [8 empty] | 0 | 0 | 0 | 0 | 0
Piezīmes:
Visi darbu veidi un materiālu daudzumi ir noteikti teorētiski.
Būvuzņēmējam jāievērtē darbu daudzumos minēto darbu veikšanai nepieciešamie materiāli un
papildus darbi, kas nav minēti šajā sarakstā, bet bez kuriem nav iespējama galveno būvdarbu
tehnoloģiski pareiza izpilde pēc spēkā esošajiem normatīviem.
Beramie un gabalmateriāli doti iebūvētā veidā.
Konstrukciju elementu komplektācija atbilstoši izgatavotāju firmu instrukcijām.
Saskaņojot ar pasūtītāju un projekta autoru iespējams izmantot citu firmu analogas kvalitātes materiālus.
Gadījumos, kad nav skaidri saprotama kāda darba veida vai materiāla nepieciešamā informācija, obligāti sazināties ar projekta autoru.
Visus nepieciešamos izstrādājumus un materiālus iebūvēt atbilstoši konkrētā ražotāja instrukcijām un noteikumiem.
Materiālu specifikāciju precizēt pirms montāžas darbu uzsākšanas.
Esošā seguma noņēmšanas un atjaunošanas darbi iekļauti CD sadaļā.
Sastādīja |  | Jānis Jirjens
Pārbaudīja: |  | I.Šahno
20-6886
471
184

## LT17; CD, Meža iela 2
[5 empty] | 3.8 |  |  | 8% | 8%
LT-17/02/2013
Meža ielas rekonstrukcija (CD3)
Objekta nosaukums | Sporta ielas, A.Pumpura ielas, Avotu ielas (posmā no Saules līdz Meža ielai), Meža ielas (posmā no Sporta līdz Avotu ielai), Rožu ielas rekonstrukcija Līvānos, Līvānu novadā.
Objekta adrese | Līvāni, Līvānu novads |  |  | Tāmes izmaksas: |  |  | 0 | LVL
Pasūtītājs | Līvānu novada dome |  |  | Tāme sastādīta: |  |  | 2013.gada februārī
Līguma Nr. | 02/2013/02
Nr. | Darbu un izdevumu nosaukums | Mērv. | Daudz. | Vienības izmaksa | [5 empty] | Kopējā izmaksa | Kopējā izmaksa
|  |  |  | Laika norm. c/h | Darba samaksas likme (Ls/h) | Darba alga Ls/h | Materiāli Ls | Mehānismi Ls | Kopā Ls | Darbietilpība (c/h) | Darba alga Ls | Materiāli Ls | Mehānismi Ls | Kopā Ls
1 | 2 | 3 | 4 | 5 | 6 | 7 | 8 | 9 | 10 | 11 | 12 | 13 | 14 | 15
1. Demontāžas un sagatavošanās darbi
Sagatavošanās darbi
17.001 | Būvlaukuma mobilizācija (specifiski CD daļai, ieskaitot uzmērījumus atļaujas un skaņojumus) | kpl. | 1
17.002 | Trases uzmērīšana un nospraušana | m | 333.6
17.003 | Krūmu zaru apzāģēšana, transports uz atbērtni | m2 | 10
17.004 | Satiksmes organizācija būvdarbu veikšanas laikā | kpl. | 1
Demontāžas darbi
17.005 | Asfaltbetona seguma frēzēšana, hvid= 7cm, aizvešana uz atbērtni līdz 5km | m2 | 2300
17.006 | Asfaltbetona seguma frēzēšana savienojumu vietās, hvid.=4cm aizvešana uz atbērtni līdz 5km | m2 | 17.5
17.007 | Ceļa segas konstrukcijas nojaukšana stāvlaukumā, hvid= 5cm, aizvešana uz atbērtni līdz 5km | m2 | 410
17.008 | Ceļa segas konstrukcijas nojaukšana, hvid= 23cm, aizvešana uz atbērtni līdz 5km | m2 | 1890
17.009 | Grāvju tīrīšana, grunti transportējot | m | 16
17.010 | Dzelzsbetona bloku demontāža no laukuma un transports utilizēšanai | m3 | 7
17.011 | Caurteku d≤0,5m demontāža un transports uz utilizēšanas vietu | m | 4
2. Zemes darbi
17.012 | Augu zemes noņemšana h vid=15cm | m2 | 524
17.013 | Zemes klātnes ierakuma izbūve, liekās grunts transports uz atbērtni | m3 | 1252
17.014 | Zemes klātnes profilēšana un blietēšana | m2 | 2642
3. Segas izbūve
Pamatceļam
17.015 | Salizturīgās kārtas izbūve , h=40cm | m3 | 984
17.016 | Šķembu maisījuma 0/45 pamata nesošās kārtas izbūve , h=20cm | m2 | 2122
17.017 | Šķembu maisījuma 0/32s izlīdzinošās kārtas hvid=6cm izbūve stāvlaukumā | m2 | 410
17.018 | Karstā a/bet apakškārtas AC16 base/bin, AADTj smagie ≤ 100 izbūve, h=5cm | m2 | 2129
17.019 | Karstā a/bet virskārtas AC11 surf, AADTj, pievestā ≤ 500, izbūve h=4cm | m2 | 2139
Nobrauktuves
17.020 | Salizturīgās kārtas izbūve , h=40cm | m3 | 97
17.021 | Šķembu maisījuma 0/45 pamata nesošās kārtas izbūve , h=20cm | m2 | 193
17.022 | Karstā a/bet apakškārtas AC16 base/bin, AADTj smagie ≤ 100 izbūve, h=5cm | m2 | 136
17.023 | Karstā a/bet virskārtas AC11 surf, AADTj, pievestā ≤ 500, izbūve h=4cm | m2 | 144
Ielai
17.024 | Nomaļu uzpildīšana ar nesaistītu minerālmateriālu maisījumu 0/32s, h=9cm, profilēšana un blīvēšana | m3 | 26.3
17.025 | Sagatavotas grants maisījuma 0/16 izbūve (nobrauktuvju garenprofila salaiduma vietās | m3 | 9
4. Caurtekas un konstrukcijas
Caurtekas
17.026 | Plastmasas PE caurtekas (T≥T8) Ø=300mm izbūve , ieskaitot caurtekas pamata (šķembu mais. 0/45p, h=20cm) un izlīdzinošā slāņa (grants, h =10cm) izbūvi | m | 9
17.027 | Būvbedres rakšana caurteku pamatnei | m3 | 6
17.028 | Caurtekas būvbedres aizbēršana blietējot | m3 | 2
17.029 | Caurteku ieteces un izteces nostiprināšana ar šķembu maisījumu (40/80), h=20cm | m3 | 0.5
17.030 | Nogāžu nostiprināšana caurteku galos ar akmens bruģējumu betonā C16/20, skat. CD19 | kpl. | 1
Betona apmaļu uzstādīšana
D17.031 | Betona apmaļu BR100.22.15 uzstādīšana uz betona C16/20 un šķembu mais. 0/45 pamata | m | 536.2
5. Nostiprināšanas darbi
17.032 | Nogāžu planēšana un nostiprināšana ar augu zemi, apsējot to ar zāli, h=10cm | m2 | 33
17.033 | Nogāžu nostiprināšana ar dabīgo kokosšķiedras paklāju Envirofelt CO vai analogu preterozijas paklāju, ieskaitot U veida stiprinājumus | m2 | 57
17.034 | Grāvja pieslēguma izbūve filtrakai ar filtrējošu pildījumu (V= 2m3) un ģeotekstilu (5m2), skat. CD-20 | kpl. | 1
6. Aprīkojums
17.035 | Horizontālo apzīmējumu ieklāšana (Termoplasts) | m2 | 13
17.036 | Ceļa zīmju cinkota metāla balsta uzstādīšana Ø 60mm | gb | 1
17.037 | Ceļa zīmes Nr.201 uzstādīšana | gb | 1
8. Labiekārtošanas darbi
17.038 | Zālāja atjaunošana ar augu zemi, apsējot ar zālāja sēklām, h=10cm | m2 | 446
| Kopā: | [8 empty] | 0 | 0 | 0 | 0 | 0
| Materiālu apmaiņas un būvgružu transporta izdevumi | 0% | [9 empty] | 0 |  | 0
| Kopā: | [8 empty] | 0 | 0 | 0 | 0 | 0
Piezīmes:
Visi darbu veidi un materiālu daudzumi ir noteikti teorētiski.
Būvuzņēmējam jāievērtē darbu daudzumos minēto darbu veikšanai nepieciešamie materiāli un
papildus darbi, kas nav minēti šajā sarakstā, bet bez kuriem nav iespējama galveno būvdarbu
tehnoloģiski pareiza izpilde pēc spēkā esošajiem normatīviem.
Beramie un gabalmateriāli doti iebūvētā veidā.
Konstrukciju elementu komplektācija atbilstoši izgatavotāju firmu instrukcijām.
Saskaņojot ar pasūtītāju un projekta autoru iespējams izmantot citu firmu analogas kvalitātes materiālus.
Gadījumos, kad nav skaidri saprotama kāda darba veida vai materiāla nepieciešamā informācija, obligāti sazināties ar projekta autoru.
Visus nepieciešamos izstrādājumus un materiālus iebūvēt atbilstoši konkrētā ražotāja instrukcijām un noteikumiem.
Materiālu specifikāciju precizēt pirms montāžas darbu uzsākšanas.
Esošā seguma noņēmšanas un atjaunošanas darbi iekļauti CD sadaļā.
Sastādīja |  | Jānis Jirjens
Pārbaudīja: |  | I.Šahno
20-6886
984
97

## LT18; CD, Avotu iela
[5 empty] | 3.8 |  |  | 8% | 8%
LT-18/02/2013
Avotu ielas rekonstrukcija (CD4)
Objekta nosaukums | Sporta ielas, A.Pumpura ielas, Avotu ielas (posmā no Saules līdz Meža ielai), Meža ielas (posmā no Sporta līdz Avotu ielai), Rožu ielas rekonstrukcija Līvānos, Līvānu novadā.
Objekta adrese | Līvāni, Līvānu novads |  |  | Tāmes izmaksas: |  |  | 0 | LVL
Pasūtītājs | Līvānu novada dome |  |  | Tāme sastādīta:
Līguma Nr. | 02/2013/02
Nr. | Darbu un izdevumu nosaukums | Mērv. | Daudz. | Vienības izmaksa | [5 empty] | Kopējā izmaksa | Kopējā izmaksa
|  |  |  | Laika norm. c/h | Darba samaksas likme (Ls/h) | Darba alga Ls/h | Materiāli Ls | Mehānismi Ls | Kopā Ls | Darbietilpība (c/h) | Darba alga Ls | Materiāli Ls | Mehānismi Ls | Kopā Ls
1 | 2 | 3 | 4 | 5 | 6 | 7 | 8 | 9 | 10 | 11 | 12 | 13 | 14 | 15
1. Demontāžas un sagatavošanās darbi
Sagatavošanās darbi
18.001 | Būvlaukuma mobilizācija (specifiski CD daļai, ieskaitot uzmērījumus atļaujas un skaņojumus) | kpl. | 1 | [10 empty] | 0
18.002 | Trases uzmērīšana un nospraušana | m | 161.5 | [10 empty] | 0
18.003 | Krūmu zaru apzāģēšana, transports uz atbērtni | m2 | 28 | [10 empty] | 0
18.004 | Satiksmes organizācija būvdarbu veikšanas laikā | kpl. | 1 | [10 empty] | 0
Demontāžas darbi
18.005 | Ceļa segas konstrukcijas nojaukšana, hvid= 20cm, aizvešana uz atbērtni līdz 5km | m2 | 840 | [10 empty] | 0
18.006 | Asfaltbetona seguma frēzēšana savienojumu vietās, hvid.=4cm aizvešana uz atbērtni līdz 5km | m2 | 5.5 | [10 empty] | 0
18.007 | Grāvju tīrīšana, grunti transportējot | m | 190 | [10 empty] | 0
18.008 | Caurteku d≤0,5m demontāža un transports uz utilizēšanas vietu | m | 22 | [10 empty] | 0
18.009 | Caurteku d 0,5m-1m demontāža un transports uz utilizēšanas vietu | m | 11 | [10 empty] | 0
2. Zemes darbi
18.010 | Augu zemes noņemšana h vid=15cm | m2 | 415 | [10 empty] | 0
18.011 | Zemes klātnes ierakuma izbūve, liekās grunts transports uz atbērtni | m3 | 751 | [10 empty] | 0
18.012 | Zemes klātnes profilēšana un blietēšana | m2 | 1316 | [10 empty] | 0
18.013 | Nomaļu uzauguma noņemšana pk 0+000 - 0+033 | m2 | 37 | [10 empty] | 0
3. Segas izbūve
Pamatceļam
18.014 | Salizturīgās kārtas izbūve , h=40cm | m3 | 446 | [10 empty] | 0
18.015 | Šķembu maisījuma 0/45 pamata nesošās kārtas izbūve , h=20cm | m2 | 927 | [10 empty] | 0
18.016 | Karstā a/bet apakškārtas AC16 base/bin, AADTj smagie ≤ 100 izbūve, h=5cm | m2 | 606 | [10 empty] | 0
18.017 | Karstā a/bet virskārtas AC11 surf, AADTj, pievestā ≤ 500, izbūve h=4cm | m2 | 606 | [10 empty] | 0
Nobrauktuves
18.018 | Salizturīgās kārtas izbūve , h=40cm | m3 | 88 | [10 empty] | 0
18.019 | Šķembu maisījuma 0/45 pamata nesošās kārtas izbūve , h=20cm | m2 | 180 | [10 empty] | 0
18.020 | Karstā a/bet apakškārtas AC16 base/bin, AADTj smagie ≤ 100 izbūve, h=5cm | m2 | 65 | [10 empty] | 0
18.021 | Karstā a/bet virskārtas AC11 surf, AADTj, pievestā ≤ 500, izbūve h=4cm | m2 | 71 | [10 empty] | 0
18.022 | Nesaistītu minerālmateriālu 0/32s seguma būvniecība 9cm biezumā | m2 | 64 | [10 empty] | 0
Ielai
18.023 | Nomaļu uzpildīšana ar nesaistītu minerālmateriālu maisījumu 0/32s, h=9cm, profilēšana un blīvēšana | m3 | 27 | [10 empty] | 0
18.024 | Sagatavotas grants maisījuma 0/16 izbūve (nobrauktuvju garenprofila salaiduma vietās | m3 | 9 | [10 empty] | 0
4. Caurtekas un konstrukcijas
Caurtekas
18.025 | Plastmasas PE caurtekas (T≥T8) Ø=300mm izbūve , ieskaitot caurtekas pamata (šķembu mais. 0/45p, h=20cm) un izlīdzinošā slāņa (grants, h =10cm) izbūvi | m | 48 | [10 empty] | 0
18.026 | Plastmasas PE caurtekas (T≥T8) Ø=500mm izbūve , ieskaitot caurtekas pamata (šķembu mais. 0/45p, h=20cm) un izlīdzinošā slāņa (grants, h =10cm) izbūvi | m | 11 | [10 empty] | 0
18.027 | Būvbedres rakšana caurteku pamatnei | m3 | 41 | [10 empty] | 0
18.028 | Caurtekas būvbedres aizbēršana blietējot | m3 | 14 | [10 empty] | 0
18.029 | Caurteku ieteces un izteces nostiprināšana ar šķembu maisījumu (40/80), h=20cm | m3 | 2.8 | [10 empty] | 0
18.030 | Nogāžu nostiprināšana caurteku galos ar akmens bruģējumu betonā C16/20, skat. CD19 | kpl. | 7 | [10 empty] | 0
Betona apmaļu uzstādīšana
18.031 | Betona apmaļu BR100.22.15 uzstādīšana uz betona C16/20 un šķembu mais. 0/45 pamata | m | 326.4 | [10 empty] | 0
5. Nostiprināšanas darbi
18.032 | Nogāžu planēšana un nostiprināšana ar augu zemi, apsējot to ar zāli, h=10cm | m2 | 363 | [10 empty] | 0
18.033 | Nogāžu nostiprināšana ar dabīgo kokosšķiedras paklāju Envirofelt CO vai analogu preterozijas paklāju, ieskaitot U veida stiprinājumus | m2 | 608 | [10 empty] | 0
6. Aprīkojums
18.034 | Ceļa zīmju cinkota metāla balsta uzstādīšana Ø 60mm | gb | 2 | [10 empty] | 0
18.035 | Ceļa zīmes Nr.323 uzstādīšana | gb | 2 | [10 empty] | 0
7. Komunikāciju aizsardzība
18.036 | Saimnieciskās kanalizācijas aku vāku līmeņošana | kpl. | 3 | [10 empty] | 0
18.037 | Esošo kabeļu aizsardzība tos ievietojot šķeltajās aizsargčaulās OD50 | m | 381 | [10 empty] | 0
8. Labiekārtošanas darbi
18.038 | Zālāja atjaunošana ar augu zemi, apsējot ar zālāja sēklām, h=10cm | m2 | 45 | [10 empty] | 0
| Kopā: | [8 empty] | 0 | 0 | 0 | 0 | 0
| Materiālu apmaiņas un būvgružu transporta izdevumi | 0% | [9 empty] | 0 |  | 0
| Kopā: | [8 empty] | 0 | 0 | 0 | 0 | 0
Piezīmes:
Visi darbu veidi un materiālu daudzumi ir noteikti teorētiski.
Būvuzņēmējam jāievērtē darbu daudzumos minēto darbu veikšanai nepieciešamie materiāli un
papildus darbi, kas nav minēti šajā sarakstā, bet bez kuriem nav iespējama galveno būvdarbu
tehnoloģiski pareiza izpilde pēc spēkā esošajiem normatīviem.
Beramie un gabalmateriāli doti iebūvētā veidā.
Konstrukciju elementu komplektācija atbilstoši izgatavotāju firmu instrukcijām.
Saskaņojot ar pasūtītāju un projekta autoru iespējams izmantot citu firmu analogas kvalitātes materiālus.
Gadījumos, kad nav skaidri saprotama kāda darba veida vai materiāla nepieciešamā informācija, obligāti sazināties ar projekta autoru.
Visus nepieciešamos izstrādājumus un materiālus iebūvēt atbilstoši konkrētā ražotāja instrukcijām un noteikumiem.
Materiālu specifikāciju precizēt pirms montāžas darbu uzsākšanas.
Esošā seguma noņēmšanas un atjaunošanas darbi iekļauti CD sadaļā.
Sastādīja |  | Jānis Jirjens
Pārbaudīja: |  | I.Šahno
20-6886
446
88

## LT19; CD, Pumpura iela
[5 empty] | 3.8 |  |  | 8% | 8%
LT-19/02/2013
Pumpura ielas rekonstrukcija (CD5)
Objekta nosaukums | Sporta ielas, A.Pumpura ielas, Avotu ielas (posmā no Saules līdz Meža ielai), Meža ielas (posmā no Sporta līdz Avotu ielai), Rožu ielas rekonstrukcija Līvānos, Līvānu novadā.
Objekta adrese | Līvāni, Līvānu novads |  |  | Tāmes izmaksas: |  |  | 0 | LVL
Pasūtītājs | Līvānu novada dome |  |  | Tāme sastādīta:
Līguma Nr. | 02/2013/02
Nr. | Darbu un izdevumu nosaukums | Mērv. | Daudz. | Vienības izmaksa | [5 empty] | Kopējā izmaksa | Kopējā izmaksa
|  |  |  | Laika norm. c/h | Darba samaksas likme (Ls/h) | Darba alga Ls/h | Materiāli Ls | Mehānismi Ls | Kopā Ls | Darbietilpība (c/h) | Darba alga Ls | Materiāli Ls | Mehānismi Ls | Kopā Ls
1 | 2 | 3 | 4 | 5 | 6 | 7 | 8 | 9 | 10 | 11 | 12 | 13 | 14 | 15
1. Demontāžas un sagatavošanās darbi
Sagatavošanās darbi
19.001 | Būvlaukuma mobilizācija (specifiski CD daļai, ieskaitot uzmērījumus atļaujas un skaņojumus) | kpl. | 1
19.002 | Koku zāģēšana, celmu izraušana un aizvešana uz atbērtni | gb. | 9
19.003 | Trases uzmērīšana un nospraušana | m | 276
19.004 | Krūmu zaru apzāģēšana, transports uz atbērtni | m2 | 14
19.005 | Satiksmes organizācija būvdarbu veikšanas laikā | kpl. | 1
Demontāžas darbi
19.006 | Asfaltbetona seguma frēzēšana savienojumu vietās, hvid.=4cm aizvešana uz atbērtni līdz 5km | m2 | 5.5
19.007 | Koka tiltiņa demontāža | kpl. | 1
19.008 | Grāvju tīrīšana, grunti transportējot | m | 280
19.009 | Caurteku d≤0,5m demontāža un transports uz utilizēšanas vietu | m | 34.5
19.010 | Caurteku d 0,5m-1m demontāža un transports uz utilizēšanas vietu | m | 4.7
19.011 | Betona konstrukciju ≤2,5m3 demontāža, transportēšana uz utilizācijas vietu un utilizācija | m3 | 6
2. Zemes darbi
19.012 | Augu zemes noņemšana h vid=15cm | m2 | 492
19.013 | Zemes klātnes ierakuma izbūve, liekās grunts transports uz atbērtni | m3 | 1421
19.014 | Zemes klātnes profilēšana un blietēšana | m2 | 1882
3. Segas izbūve
Pamatceļam
19.015 | Salizturīgās kārtas izbūve , h=40cm | m3 | 667
19.016 | Šķembu maisījuma 0/45 pamata nesošās kārtas izbūve , h=20cm | m2 | 1435
19.017 | Karstā a/bet apakškārtas AC16 base/bin, AADTj smagie ≤ 100 izbūve, h=5cm | m2 | 991
19.018 | Karstā a/bet virskārtas AC11 surf, AADTj, pievestā ≤ 500, izbūve h=4cm | m2 | 991
Nobrauktuves
19.019 | Salizturīgās kārtas izbūve , h=40cm | m3 | 75
19.020 | Šķembu maisījuma 0/45 pamata nesošās kārtas izbūve , h=20cm | m2 | 193
19.021 | Karstā a/bet apakškārtas AC16 base/bin, AADTj smagie ≤ 100 izbūve, h=5cm | m2 | 100
19.022 | Karstā a/bet virskārtas AC11 surf, AADTj, pievestā ≤ 500, izbūve h=4cm | m2 | 106
Ielai
19.023 | Nesaistītu minerālmateriālu 0/32s seguma būvniecība 9cm biezumā | m2 | 13
19.024 | Nomaļu uzpildīšana ar nesaistītu minerālmateriālu maisījumu 0/32s, h=9cm, profilēšana un blīvēšana | m3 | 28
19.025 | Sagatavotas grants maisījuma 0/16 izbūve (nobrauktuvju garenprofila salaiduma vietās | m3 | 14
4. Caurtekas un konstrukcijas
Caurtekas
19.026 | Plastmasas PE caurtekas (T≥T8) Ø=300mm izbūve , ieskaitot caurtekas pamata (šķembu mais. 0/45p, h=20cm) un izlīdzinošā slāņa (grants, h =10cm) izbūvi | m | 25
19.027 | Plastmasas PE caurtekas (T≥T8) Ø=400mm izbūve , ieskaitot caurtekas pamata (šķembu mais. 0/45, h=20cm) un izlīdzinošā slāņa (grants, h =10cm) izbūvi | m | 29
19.028 | Būvbedres rakšana caurteku pamatnei | m3 | 38
19.029 | Caurtekas būvbedres aizbēršana blietējot | m3 | 13
19.030 | Caurteku ieteces un izteces nostiprināšana ar šķembu maisījumu (40/80), h=20cm | m3 | 2.4
19.031 | Nogāžu nostiprināšana caurteku galos ar akmens bruģējumu betonā C16/20, skat. CD19 | kpl. | 6
Betona apmaļu uzstādīšana
19.032 | Betona apmaļu BR100.22.15 uzstādīšana uz betona C16/20 un šķembu mais. 0/45 pamata | m | 542
5. Nostiprināšanas darbi
19.033 | Nogāžu planēšana un nostiprināšana ar augu zemi, apsējot to ar zāli, h=10cm | m2 | 523
19.034 | Nogāžu nostiprināšana ar dabīgo kokosšķiedras paklāju Envirofelt CO vai analogu preterozijas paklāju, ieskaitot U veida stiprinājumus | m2 | 783
19.035 | Grāvja pieslēguma izbūve filtrakai ar filtrējošu pildījumu (V= 2m3) un ģeotekstilu (5m2), skat. CD-20 | kpl. | 1
6. Aprīkojums
19.036 | Ceļa zīmju cinkota metāla balsta uzstādīšana Ø 60mm | gb | 3
19.037 | Ceļa zīmes Nr.301 uzstādīšana | gb | 1
19.038 | Ceļa zīmes Nr.501 uzstādīšana | gb | 1
19.039 | Ceļa zīmes Nr.502 uzstādīšana | m2 | 1
7. Komunikāciju aizsardzība
19.040 | Saimnieciskās kanalizācijas aku vāku līmeņošana | kpl. | 10
| Kopā: | [8 empty] | 0 | 0 | 0 | 0 | 0
| Materiālu apmaiņas un būvgružu transporta izdevumi | 0% | [9 empty] | 0 |  | 0
| Kopā: | [8 empty] | 0 | 0 | 0 | 0 | 0
Piezīmes:
Visi darbu veidi un materiālu daudzumi ir noteikti teorētiski.
Būvuzņēmējam jāievērtē darbu daudzumos minēto darbu veikšanai nepieciešamie materiāli un
papildus darbi, kas nav minēti šajā sarakstā, bet bez kuriem nav iespējama galveno būvdarbu
tehnoloģiski pareiza izpilde pēc spēkā esošajiem normatīviem.
Beramie un gabalmateriāli doti iebūvētā veidā.
Konstrukciju elementu komplektācija atbilstoši izgatavotāju firmu instrukcijām.
Saskaņojot ar pasūtītāju un projekta autoru iespējams izmantot citu firmu analogas kvalitātes materiālus.
Gadījumos, kad nav skaidri saprotama kāda darba veida vai materiāla nepieciešamā informācija, obligāti sazināties ar projekta autoru.
Visus nepieciešamos izstrādājumus un materiālus iebūvēt atbilstoši konkrētā ražotāja instrukcijām un noteikumiem.
Materiālu specifikāciju precizēt pirms montāžas darbu uzsākšanas.
Esošā seguma noņēmšanas un atjaunošanas darbi iekļauti CD sadaļā.
Sastādīja |  | Jānis Jirjens
Pārbaudīja: |  | I.Šahno
20-6886
667
75

## LT20; CD, Rožu iela
[5 empty] | 3.8 |  |  | 8% | 8%
LT-20/02/2013
Rožu ielas rekonstrukcija (CD6)
Objekta nosaukums | Sporta ielas, A.Pumpura ielas, Avotu ielas (posmā no Saules līdz Meža ielai), Meža ielas (posmā no Sporta līdz Avotu ielai), Rožu ielas rekonstrukcija Līvānos, Līvānu novadā.
Objekta adrese | Līvāni, Līvānu novads |  |  | Tāmes izmaksas: |  |  | 0 | LVL
Pasūtītājs | Līvānu novada dome |  |  | Tāme sastādīta:
Līguma Nr. | 02/2013/02
Nr. | Darbu un izdevumu nosaukums | Mērv. | Daudz. | Vienības izmaksa | [5 empty] | Kopējā izmaksa | Kopējā izmaksa
|  |  |  | Laika norm. c/h | Darba samaksas likme (Ls/h) | Darba alga Ls/h | Materiāli Ls | Mehānismi Ls | Kopā Ls | Darbietilpība (c/h) | Darba alga Ls | Materiāli Ls | Mehānismi Ls | Kopā Ls
1 | 2 | 3 | 4 | 5 | 6 | 7 | 8 | 9 | 10 | 11 | 12 | 13 | 14 | 15
1. Demontāžas un sagatavošanās darbi
Sagatavošanās darbi
20.001 | Būvlaukuma mobilizācija (specifiski CD daļai, ieskaitot uzmērījumus atļaujas un skaņojumus) | kpl. | 1
20.002 | Trases uzmērīšana un nospraušana | m | 182.7
20.003 | Krūmu zaru apzāģēšana, transports uz atbērtni | m2 | 43
20.004 | Satiksmes organizācija būvdarbu veikšanas laikā | kpl. | 1
Demontāžas darbi
20.005 | Asfaltbetona seguma frēzēšana savienojumu vietās, hvid.=4cm aizvešana uz atbērtni līdz 5km | m2 | 28.5
20.006 | Ceļa segas konstrukcijas nojaukšana, hvid= 23cm, aizvešana uz atbērtni līdz 5km | m2 | 970
2. Zemes darbi
Tranšeju rakšana izmantojot aizsardzības mehānismus pret tranšejas sagrūšanu
20.007 | Augu zemes noņemšana h vid=15cm | m2 | 420
20.008 | Zemes klātnes ierakuma izbūve, liekās grunts transports uz atbērtni | m3 | 673.2
20.009 | Zemes klātnes profilēšana un blietēšana | m2 | 1390
3. Segas izbūve
Pamatceļam
20.010 | Salizturīgās kārtas izbūve , h=40cm | m3 | 478
20.011 | Šķembu maisījuma 0/45 pamata nesošās kārtas izbūve , h=20cm | m2 | 1066
20.012 | Karstā a/bet apakškārtas AC16 base/bin, AADTj smagie ≤ 100 izbūve, h=5cm | m2 | 872
20.013 | Karstā a/bet virskārtas AC11 surf, AADTj, pievestā ≤ 500, izbūve h=4cm | m2 | 880
Nobrauktuves
20.014 | Salizturīgās kārtas izbūve , h=40cm | m3 | 85
20.015 | Šķembu maisījuma 0/45 pamata nesošās kārtas izbūve , h=20cm | m2 | 192
20.016 | Karstā a/bet apakškārtas AC16 base/bin, AADTj smagie ≤ 100 izbūve, h=5cm | m2 | 127
20.017 | Karstā a/bet virskārtas AC11 surf, AADTj, pievestā ≤ 500, izbūve h=4cm | m2 | 127
Ielai
20.018 | Nomaļu uzpildīšana ar nesaistītu minerālmateriālu maisījumu 0/32s, h=9cm, profilēšana un blīvēšana | m3 | 15.3
20.019 | Sagatavotas grants maisījuma 0/16 izbūve (nobrauktuvju garenprofila salaiduma vietās | m3 | 19.5
4. Caurtekas un konstrukcijas
Betona apmaļu uzstādīšana
D20.020 | Betona apmaļu BR100.22.15 uzstādīšana uz betona C16/20 un šķembu mais. 0/45 pamata | m | 313
5. Nostiprināšanas darbi
20.021 | Augsnes virskārtas atjaunošana, blietēšana un zālāja iesēšana, h=10cm | m2 | 228
6. Aprīkojums
20.022 | Ceļa zīmju cinkota metāla balsta uzstādīšana Ø 60mm | gb | 1
20.023 | Ceļa zīmes Nr.323 uzstādīšana | gb | 1
20.024 | Horizontālo apzīmējumu ieklāšana (Termoplasts) | m2 | 8.6
7. Komunikāciju aizsardzība
20.025 | Saimnieciskās kanalizācijas aku vāku līmeņošana | kpl. | 5
| Kopā: | [8 empty] | 0 | 0 | 0 | 0 | 0
| Materiālu apmaiņas un būvgružu transporta izdevumi | 0% | [9 empty] | 0 |  | 0
| Kopā: | [8 empty] | 0 | 0 | 0 | 0 | 0
Piezīmes:
Visi darbu veidi un materiālu daudzumi ir noteikti teorētiski.
Būvuzņēmējam jāievērtē darbu daudzumos minēto darbu veikšanai nepieciešamie materiāli un
papildus darbi, kas nav minēti šajā sarakstā, bet bez kuriem nav iespējama galveno būvdarbu
tehnoloģiski pareiza izpilde pēc spēkā esošajiem normatīviem.
Beramie un gabalmateriāli doti iebūvētā veidā.
Konstrukciju elementu komplektācija atbilstoši izgatavotāju firmu instrukcijām.
Saskaņojot ar pasūtītāju un projekta autoru iespējams izmantot citu firmu analogas kvalitātes materiālus.
Gadījumos, kad nav skaidri saprotama kāda darba veida vai materiāla nepieciešamā informācija, obligāti sazināties ar projekta autoru.
Visus nepieciešamos izstrādājumus un materiālus iebūvēt atbilstoši konkrētā ražotāja instrukcijām un noteikumiem.
Materiālu specifikāciju precizēt pirms montāžas darbu uzsākšanas.
Esošā seguma noņēmšanas un atjaunošanas darbi iekļauti CD sadaļā.
Sastādīja |  | Jānis Jirjens
Pārbaudīja: |  | I.Šahno
20-6886
| Ceļš |  | 478 | 3891
| Nobrauktuves |  | 85 | 780